## Readme
Autor:
Wolfgang Seifried (Bündnis 90/Die Grünen Schöneck)
Datenquelle:
Die Daten stammen aus dem Marktstammdatenregister der Bundesnetzagentur und wurden am 06.03.2026 mit nachfolgendem Link abgerufen:
https://www.marktstammdatenregister.de/MaStR/Einheit/Einheiten/OeffentlicheEinheitenuebersicht?filter=Inbetriebnahmedatum%20der%20Einheit~lt~%2701.01.2026%27~and~Bundesland~eq~%271405%27~and~Gemeinde~eq~%27Sch%C3%B6neck%27~and~Energietr%C3%A4ger~eq~%272495%27
Hier die gesetzten Filterkriterien:
Beschreibung:
Tabellenblatt "Stromerzeuger-Marktstammdaten"
Rohdaten aus dem Marktstammdatenregister (siehe Link oben)
Tabellenblatt "Auswertung"
Pivot-Tabelle und -Diagramm über die vorgenannten Rohdaten

## Stromerzeuger-Marktstammdaten
MaStR-Nr. der Einheit | Anzeige-Name der Einheit | Betriebs-Status | Inbetriebnahmedatum der Einheit | Registrierungsdatum der Einheit | Energieträger | Bruttoleistung der Einheit | Nettonennleistung der Einheit | Postleitzahl | Ort | Name des Anlagenbetreibers (nur Org.) | MaStR-Nr. des Anlagenbetreibers | Letzte Aktualisierung | Anzahl
SEE958043373424 | Walmdach Eule | In Betrieb | 2024-05-16 | 2026-03-02 | Solare Strahlungsenergie | 18.06 | 18 | 61137 | Schöneck | (natürliche Person) | ABR914333736607 | 2026-03-02 | 1
SEE945491039385 | Haus Dresdener Straße | In Betrieb | 2024-11-12 | 2026-01-29 | Solare Strahlungsenergie | 8 | 8 | 61137 | Schöneck | (natürliche Person) | ABR943416765234 | 2026-01-29 | 1
SEE916527047964 | 21863_Hausdach | In Betrieb | 2025-04-08 | 2026-01-09 | Solare Strahlungsenergie | 6.3 | 6 | 61137 | Schöneck | (natürliche Person) | ABR925556240635 | 2026-02-17 | 1
SEE957422848997 | Eigenheim-Dach | In Betrieb | 2025-12-11 | 2025-12-17 | Solare Strahlungsenergie | 18 | 15 | 61137 | Schöneck | (natürliche Person) | ABR939754304778 | 2025-12-17 | 1
SEE907449974032 | NH4 - Solaranlage | In Betrieb | 2025-12-03 | 2025-12-17 | Solare Strahlungsenergie | 24.8 | 20 | 61137 | Schöneck | (natürliche Person) | ABR974022919278 | 2026-02-03 | 1
SEE902891526976 | Balkonkraftwerk | In Betrieb | 2025-11-30 | 2025-11-30 | Solare Strahlungsenergie | 0.46 | 0.46 | 61137 | Schöneck | (natürliche Person) | ABR916518631738 | 2025-11-30 | 1
SEE998438029642 | Schöneck_10,92 kWp | In Betrieb | 2025-11-19 | 2025-11-22 | Solare Strahlungsenergie | 10.92 | 10 | 61137 | Schöneck | (natürliche Person) | ABR944423501112 | 2025-11-22 | 1
SEE939047747275 | PV1-Brockmann | In Betrieb | 2025-10-08 | 2025-11-06 | Solare Strahlungsenergie | 9 | 8 | 61137 | Schöneck | (natürliche Person) | ABR900495815656 | 2025-11-27 | 1
SEE944003313548 | Balkonkraftwerk | In Betrieb | 2025-11-03 | 2025-11-03 | Solare Strahlungsenergie | 0.8 | 0.8 | 61137 | Schöneck | (natürliche Person) | ABR958954599661 | 2025-11-04 | 1
SEE994044961659 | PV-Anlage | In Betrieb | 2025-10-17 | 2025-10-28 | Solare Strahlungsenergie | 7.12 | 7.12 | 61137 | Schöneck | (natürliche Person) | ABR989049126295 | 2025-12-28 | 1
SEE901585043447 | Balkonkraftwerk | In Betrieb | 2025-10-02 | 2025-10-25 | Solare Strahlungsenergie | 2 | 0.8 | 61137 | Schöneck | (natürliche Person) | ABR945108098682 | 2025-10-25 | 1
SEE911692485535 | Balkonkraftwerk | In Betrieb | 2025-10-04 | 2025-10-23 | Solare Strahlungsenergie | 0.8 | 0.8 | 61137 | Schöneck | (natürliche Person) | ABR959037399673 | 2025-10-23 | 1
SEE976294092918 | Balkonkraftwerk | In Betrieb | 2025-09-20 | 2025-10-10 | Solare Strahlungsenergie | 0.2 | 0.2 | 61137 | Schöneck | (natürliche Person) | ABR949166864920 | 2025-10-10 | 1
SEE995144106490 | Photovoltaikanlage 22A | In Betrieb | 2025-06-12 | 2025-10-04 | Solare Strahlungsenergie | 10.8 | 8 | 61137 | Schöneck | (natürliche Person) | ABR961223056994 | 2025-10-04 | 1
SEE925934769673 | PV/EZA | In Betrieb | 2025-09-30 | 2025-10-01 | Solare Strahlungsenergie | 10.56 | 10 | 61137 | Schöneck | (natürliche Person) | ABR996092881125 | 2025-11-16 | 1
SEE909474952788 | Balkonkraftwerk | In Betrieb | 2025-09-14 | 2025-09-28 | Solare Strahlungsenergie | 0.9 | 0.799 | 61137 | Schöneck | (natürliche Person) | ABR935940842222 | 2025-09-30 | 1
SEE902517361073 | Dach | In Betrieb | 2025-09-24 | 2025-09-25 | Solare Strahlungsenergie | 11.7 | 10 | 61137 | Schöneck | (natürliche Person) | ABR986724733595 | 2025-10-31 | 1
SEE919912651197 | Balkonkraftwerk | In Betrieb | 2025-09-13 | 2025-09-23 | Solare Strahlungsenergie | 2 | 0.8 | 61137 | Schöneck | (natürliche Person) | ABR981108656637 | 2025-09-23 | 1
SEE969646277576 | PV-Anlage Dach | In Betrieb | 2025-06-25 | 2025-09-23 | Solare Strahlungsenergie | 6.675 | 5 | 61137 | Schöneck | (natürliche Person) | ABR950842484950 | 2025-10-29 | 1
SEE909288093080 | Erweiterung Nr. 1 der PV- Anlage 02 | In Betrieb | 2024-05-14 | 2025-09-22 | Solare Strahlungsenergie | 4.3 | 4.3 | 61137 | Schöneck | (natürliche Person) | ABR914719953277 | 2025-09-26 | 1
SEE932938635507 | Wohnhaus | In Betrieb | 2025-08-28 | 2025-09-22 | Solare Strahlungsenergie | 5.4 | 5 | 61137 | Schöneck | (natürliche Person) | ABR918526044524 | 2025-11-06 | 1
SEE938347727833 | Hausdach Vorderhaus Teil 2 - 2025 | In Betrieb | 2025-09-02 | 2025-09-19 | Solare Strahlungsenergie | 6.3 | 6 | 61137 | Schöneck | (natürliche Person) | ABR961668907653 | 2025-09-19 | 1
SEE903968947328 | Solaranlage Ost-West | In Betrieb | 2025-09-11 | 2025-09-16 | Solare Strahlungsenergie | 8.46 | 8 | 61137 | Schöneck | (natürliche Person) | ABR938058449659 | 2025-11-17 | 1
SEE919066293755 | PV Anlage | In Betrieb | 2025-08-07 | 2025-09-05 | Solare Strahlungsenergie | 14.56 | 10 | 61137 | Schöneck | (natürliche Person) | ABR908428891821 | 2025-10-31 | 1
SEE956070888638 | Linus-Stream-BKW | In Betrieb | 2025-08-05 | 2025-09-04 | Solare Strahlungsenergie | 2 | 0.8 | 61137 | Schöneck | (natürliche Person) | ABR902020755451 | 2025-09-04 | 1
SEE970161311317 | Balkonkraftwerk | In Betrieb | 2025-08-30 | 2025-09-02 | Solare Strahlungsenergie | 1 | 0.4 | 61137 | Schöneck | (natürliche Person) | ABR980056038694 | 2025-09-09 | 1
SEE919759094249 | Balkonkraftwerk | In Betrieb | 2025-08-31 | 2025-08-31 | Solare Strahlungsenergie | 1.8 | 0.8 | 61137 | Schöneck | (natürliche Person) | ABR991310687336 | 2025-08-31 | 1
SEE925560090295 | Balkonkraftwerk | In Betrieb | 2025-08-26 | 2025-08-29 | Solare Strahlungsenergie | 0.5 | 0.29 | 61137 | Schöneck | (natürliche Person) | ABR916456500370 | 2025-09-01 | 1
SEE944286771806 | Balkonkraftwerk | In Betrieb | 2025-08-16 | 2025-08-27 | Solare Strahlungsenergie | 0.88 | 0.8 | 61137 | Schöneck | (natürliche Person) | ABR922953924670 | 2025-08-27 | 1
SEE959892496586 | VDJLT-Garage | In Betrieb | 2025-08-25 | 2025-08-25 | Solare Strahlungsenergie | 1 | 0.8 | 61137 | Schöneck | (natürliche Person) | ABR981038887088 | 2025-08-25 | 1
SEE934461924615 | Balkonkraftwerk | In Betrieb | 2025-08-23 | 2025-08-24 | Solare Strahlungsenergie | 0.4 | 0.4 | 61137 | Schöneck | (natürliche Person) | ABR932510028864 | 2025-08-24 | 1
SEE993502502052 | Kasper | In Betrieb | 2023-10-10 | 2025-08-22 | Solare Strahlungsenergie | 12.8 | 11 | 61137 | Schöneck | (natürliche Person) | ABR951910709982 | 2025-08-22 | 1
SEE949269924750 | Buxmann Power | In Betrieb | 2025-07-21 | 2025-08-20 | Solare Strahlungsenergie | 29.04 | 29.04 | 61137 | Schöneck | (natürliche Person) | ABR922154453573 | 2025-11-18 | 1
SEE900631506936 | C000032861_WH_Hausdach | In Betrieb | 2025-08-18 | 2025-08-19 | Solare Strahlungsenergie | 18.9 | 15 | 61137 | Schöneck | (natürliche Person) | ABR972164134610 | 2025-10-01 | 1
SEE909389116831 | Martin-Luther-Ring | In Betrieb | 2024-04-17 | 2025-08-18 | Solare Strahlungsenergie | 4.92 | 4.92 | 61137 | Schöneck | (natürliche Person) | ABR966560998495 | 2026-01-26 | 1
SEE986925636770 | PV-Anlage | In Betrieb | 2025-07-18 | 2025-08-13 | Solare Strahlungsenergie | 23.2 | 23.2 | 61137 | Schöneck | (natürliche Person) | ABR969583068589 | 2026-02-04 | 1
SEE973492554552 | Balkonkraftwerk | In Betrieb | 2025-08-12 | 2025-08-12 | Solare Strahlungsenergie | 1 | 0.8 | 61137 | Schöneck | (natürliche Person) | ABR909789251125 | 2025-08-12 | 1
SEE955802678349 | Balkonkraftwerk | In Betrieb | 2025-08-09 | 2025-08-09 | Solare Strahlungsenergie | 0.9 | 0.8 | 61137 | Schöneck | (natürliche Person) | ABR948801774037 | 2025-08-09 | 1
SEE933544158244 | PV-Anlage 1 | In Betrieb | 2025-07-31 | 2025-08-07 | Solare Strahlungsenergie | 19.85 | 17 | 61137 | Schöneck | (natürliche Person) | ABR957499056806 | 2025-08-07 | 1
SEE971241889610 | Balkonkraftwerk | In Betrieb | 2025-08-01 | 2025-08-06 | Solare Strahlungsenergie | 2 | 0.8 | 61137 | Schöneck | (natürliche Person) | ABR967363657275 | 2025-08-06 | 1
SEE931242368996 | Balkonkraftwerk | In Betrieb | 2025-05-17 | 2025-08-05 | Solare Strahlungsenergie | 0.89 | 0.8 | 61137 | Schöneck | (natürliche Person) | ABR904457367696 | 2025-08-05 | 1
SEE992856153347 | Hausdach-129.2025 | In Betrieb | 2025-07-16 | 2025-08-04 | Solare Strahlungsenergie | 13.05 | 10 | 61137 | Schöneck | Kreiswerke Main-Kinzig GmbH | ABR916284025793 | 2025-08-04 | 1
SEE951645977779 | Balkonkraftwerk | In Betrieb | 2025-08-02 | 2025-08-03 | Solare Strahlungsenergie | 2 | 0.8 | 61137 | Schöneck | (natürliche Person) | ABR947715818967 | 2025-08-03 | 1
SEE912048601210 | Balkonkraftwerk | In Betrieb | 2025-07-25 | 2025-07-31 | Solare Strahlungsenergie | 0.88 | 0.8 | 61137 | Schöneck | (natürliche Person) | ABR957399931258 | 2025-07-31 | 1
SEE970239102748 | PV-Anlage 9,0 kWp | In Betrieb | 2025-07-16 | 2025-07-29 | Solare Strahlungsenergie | 9 | 8 | 61137 | Schöneck | (natürliche Person) | ABR900730859964 | 2025-07-29 | 1
SEE930846135621 | 1K5-FRA:Dehler, Schöneck | In Betrieb | 2025-07-18 | 2025-07-29 | Solare Strahlungsenergie | 6.3 | 6.3 | 61137 | Schöneck | (natürliche Person) | ABR900646373257 | 2025-07-29 | 1
SEE968964557117 | Balkonkraftwerk | In Betrieb | 2025-07-29 | 2025-07-29 | Solare Strahlungsenergie | 0.9 | 0.8 | 61137 | Schöneck | (natürliche Person) | ABR976186921432 | 2025-07-29 | 1
SEE967289179127 | PV-Generator MH | In Betrieb | 2025-06-11 | 2025-07-28 | Solare Strahlungsenergie | 12.32 | 10 | 61137 | Schöneck | (natürliche Person) | ABR999717513807 | 2025-08-18 | 1
SEE924622692828 | Balkonkraftwerk | In Betrieb | 2025-07-27 | 2025-07-27 | Solare Strahlungsenergie | 1.1 | 0.8 | 61137 | Schöneck | (natürliche Person) | ABR901842977607 | 2025-07-27 | 1
SEE953723261404 | C002223988_NM_Hausdach | In Betrieb | 2025-07-25 | 2025-07-25 | Solare Strahlungsenergie | 14.4 | 10 | 61137 | Schöneck | (natürliche Person) | ABR935764160106 | 2025-08-18 | 1
SEE945892798058 | Hausdach | In Betrieb | 2025-06-13 | 2025-07-22 | Solare Strahlungsenergie | 18 | 15 | 61137 | Schöneck | (natürliche Person) | ABR951513287580 | 2025-10-31 | 1
SEE945810900150 | PV | In Betrieb | 2023-06-01 | 2025-07-21 | Solare Strahlungsenergie | 5.95 | 5 | 61137 | Schöneck | (natürliche Person) | ABR906269540373 | 2025-07-23 | 1
SEE989948696974 | Balkonkraftwerk | In Betrieb | 2025-07-21 | 2025-07-21 | Solare Strahlungsenergie | 1 | 0.8 | 61137 | Schöneck | (natürliche Person) | ABR983738532459 | 2025-07-21 | 1
SEE958101833136 | Balkonkraftwerk | In Betrieb | 2025-06-26 | 2025-07-15 | Solare Strahlungsenergie | 1.72 | 0.8 | 61137 | Schöneck | (natürliche Person) | ABR922568906337 | 2025-07-15 | 1
SEE950751512119 | Balkonkraftwerk | In Betrieb | 2025-07-09 | 2025-07-11 | Solare Strahlungsenergie | 1.82 | 0.8 | 61137 | Schöneck | (natürliche Person) | ABR932452394256 | 2025-07-11 | 1
SEE942861307198 | C002183811_PN_Hausdach | In Betrieb | 2025-07-04 | 2025-07-04 | Solare Strahlungsenergie | 22.44 | 15 | 61137 | Schöneck | (natürliche Person) | ABR932570016542 | 2025-08-18 | 1
SEE951086708789 | Yuma B-Kraftwerk Ballkon | In Betrieb | 2025-07-04 | 2025-07-04 | Solare Strahlungsenergie | 0.9 | 0.8 | 61137 | Schöneck | (natürliche Person) | ABR905250957398 | 2025-07-04 | 1
SEE986641205175 | Balkonkraftwerk | In Betrieb | 2025-06-23 | 2025-07-02 | Solare Strahlungsenergie | 2 | 0.8 | 61137 | Schöneck | (natürliche Person) | ABR979951301378 | 2025-07-02 | 1
SEE935006058215 | Balkonkraftwerk | In Betrieb | 2025-06-03 | 2025-07-01 | Solare Strahlungsenergie | 2 | 0.8 | 61137 | Schöneck | (natürliche Person) | ABR945382651757 | 2025-07-01 | 1
SEE973959181239 | 1K5-Fra:Linda Wunsch, chöneck | In Betrieb | 2025-03-27 | 2025-06-30 | Solare Strahlungsenergie | 8.55 | 8.55 | 61137 | Schöneck | (natürliche Person) | ABR985089702024 | 2025-06-30 | 1
SEE932225468962 | PV-Anlage ONE | In Betrieb | 2025-05-23 | 2025-06-27 | Solare Strahlungsenergie | 10.92 | 10 | 61137 | Schöneck | (natürliche Person) | ABR956177228276 | 2025-09-12 | 1
SEE960613813155 | Balkon | In Betrieb | 2025-06-26 | 2025-06-26 | Solare Strahlungsenergie | 1 | 0.8 | 61137 | Schöneck | (natürliche Person) | ABR953314598520 | 2025-06-26 | 1
SEE927009752825 | Balkonkraftwerk | In Betrieb | 2025-06-14 | 2025-06-20 | Solare Strahlungsenergie | 0.8 | 0.8 | 61137 | Schöneck | (natürliche Person) | ABR948901414192 | 2025-06-20 | 1
SEE909387487636 | Haasenbau - Sungrow | In Betrieb | 2025-06-16 | 2025-06-18 | Solare Strahlungsenergie | 21.39 | 20 | 61137 | Schöneck | (natürliche Person) | ABR955661658223 | 2025-09-12 | 1
SEE905312272940 | Gartenhaus | In Betrieb | 2025-06-16 | 2025-06-16 | Solare Strahlungsenergie | 1 | 0.8 | 61137 | Schöneck | (natürliche Person) | ABR903418309041 | 2025-06-16 | 1
SEE981753496183 | Erweiterung | In Betrieb | 2025-06-14 | 2025-06-16 | Solare Strahlungsenergie | 0.88 | 0.2 | 61137 | Schöneck | (natürliche Person) | ABR903987164669 | 2025-06-16 | 1
SEE956675032788 | Balkonkraftwerk Solix | In Betrieb | 2025-06-14 | 2025-06-14 | Solare Strahlungsenergie | 0.9 | 0.414 | 61137 | Schöneck | (natürliche Person) | ABR951199278797 | 2025-06-16 | 1
SEE911275129610 | Digital 88 2025 | In Betrieb | 2025-06-10 | 2025-06-13 | Solare Strahlungsenergie | 12.15 | 10 | 61137 | Schöneck | (natürliche Person) | ABR977003003010 | 2025-11-23 | 1
SEE930898434055 | Balkonkraftwerk | In Betrieb | 2025-06-13 | 2025-06-13 | Solare Strahlungsenergie | 0.8 | 0.8 | 61137 | Schöneck | (natürliche Person) | ABR975915930141 | 2025-06-13 | 1
SEE916987911317 | Anker-Solix | In Betrieb | 2025-06-05 | 2025-06-12 | Solare Strahlungsenergie | 0.82 | 0.8 | 61137 | Schöneck | (natürliche Person) | ABR967621606878 | 2025-06-12 | 1
SEE934381838580 | Balkonkraftwerk | In Betrieb | 2025-06-10 | 2025-06-10 | Solare Strahlungsenergie | 0.84 | 0.8 | 61137 | Schöneck | (natürliche Person) | ABR975955647344 | 2025-06-10 | 1
SEE902436274539 | Balkonkraftwerk | In Betrieb | 2025-06-08 | 2025-06-08 | Solare Strahlungsenergie | 0.8 | 0.8 | 61137 | Schöneck | (natürliche Person) | ABR906525808513 | 2025-06-08 | 1
SEE905439409809 | Balkonkraftwerk | In Betrieb | 2025-05-02 | 2025-06-08 | Solare Strahlungsenergie | 0.4 | 0.4 | 61137 | Schöneck | (natürliche Person) | ABR996262098865 | 2025-06-10 | 1
SEE913427522072 | Balkonkraftwerk | In Betrieb | 2025-06-07 | 2025-06-07 | Solare Strahlungsenergie | 0.83 | 0.8 | 61137 | Schöneck | (natürliche Person) | ABR949029474938 | 2025-06-07 | 1
SEE923015355449 | Hausdach | In Betrieb | 2025-05-28 | 2025-06-05 | Solare Strahlungsenergie | 8.7 | 8 | 61137 | Schöneck | (natürliche Person) | ABR967853625647 | 2025-06-22 | 1
SEE927817066794 | Balkonkraftwerk | In Betrieb | 2025-06-04 | 2025-06-04 | Solare Strahlungsenergie | 1 | 0.8 | 61137 | Schöneck | (natürliche Person) | ABR996052517088 | 2025-06-04 | 1
SEE902281113649 | Photovoltaik Anlage Wörner | In Betrieb | 2025-06-04 | 2025-06-04 | Solare Strahlungsenergie | 16.2 | 15 | 61137 | Schöneck | (natürliche Person) | ABR978608606422 | 2025-09-12 | 1
SEE974782978751 | Balkonkraftwerk | In Betrieb | 2025-06-03 | 2025-06-03 | Solare Strahlungsenergie | 0.6 | 0.6 | 61137 | Schöneck | (natürliche Person) | ABR967506028030 | 2025-06-04 | 1
SEE941335949490 | Balkonkraftwerk | In Betrieb | 2025-04-30 | 2025-05-30 | Solare Strahlungsenergie | 0.8 | 0.8 | 61137 | Schöneck | (natürliche Person) | ABR987245979462 | 2025-05-30 | 1
SEE974077925804 | PV-Anlage Brumme, Marcel 2 | In Betrieb | 2025-05-26 | 2025-05-30 | Solare Strahlungsenergie | 1.8 | 1.8 | 61137 | Schöneck | (natürliche Person) | ABR960456468499 | 2025-05-30 | 1
SEE940243850171 | Balkonkraftwerk | In Betrieb | 2025-05-04 | 2025-05-29 | Solare Strahlungsenergie | 0.8 | 0.799 | 61137 | Schöneck | (natürliche Person) | ABR953979036788 | 2025-05-29 | 1
SEE928417282669 | Dach2025 | In Betrieb | 2025-03-19 | 2025-05-28 | Solare Strahlungsenergie | 21.805 | 17 | 61137 | Schöneck | (natürliche Person) | ABR911296296476 | 2025-07-15 | 1
SEE927820572343 | Kraftwerk Gorgas | In Betrieb | 2025-05-24 | 2025-05-27 | Solare Strahlungsenergie | 7.12 | 6 | 61137 | Schöneck | (natürliche Person) | ABR995994666014 | 2025-07-15 | 1
SEE969685496167 | Balkonkraftwerk | In Betrieb | 2025-05-22 | 2025-05-24 | Solare Strahlungsenergie | 0.6 | 0.6 | 61137 | Schöneck | (natürliche Person) | ABR952579275368 | 2025-05-24 | 1
SEE929801794553 | Balkonkraftwerk | In Betrieb | 2025-05-23 | 2025-05-23 | Solare Strahlungsenergie | 0.8 | 0.8 | 61137 | Schöneck | (natürliche Person) | ABR964127592407 | 2025-05-23 | 1
SEE921623510083 | Traut - Schöneck | In Betrieb | 2025-05-16 | 2025-05-21 | Solare Strahlungsenergie | 10.465 | 8 | 61137 | Schöneck | (natürliche Person) | ABR914270495964 | 2026-01-29 | 1
SEE917917070401 | PV | In Betrieb | 2025-05-17 | 2025-05-21 | Solare Strahlungsenergie | 8.455 | 8 | 61137 | Schöneck | (natürliche Person) | ABR998888615044 | 2025-05-21 | 1
SEE907798531818 | Balkonkraftwerk | In Betrieb | 2025-05-18 | 2025-05-18 | Solare Strahlungsenergie | 1.105 | 0.4 | 61137 | Schöneck | (natürliche Person) | ABR941562238909 | 2025-05-18 | 1
SEE965193003682 | C002059395_AK_Hausdach | In Betrieb | 2025-05-12 | 2025-05-13 | Solare Strahlungsenergie | 22.88 | 15 | 61137 | Schöneck | (natürliche Person) | ABR903500323467 | 2025-08-18 | 1
SEE937257488971 | PV_Anlage Pintar_Schöneck | In Betrieb | 2025-05-08 | 2025-05-09 | Solare Strahlungsenergie | 13.2 | 10 | 61137 | Schöneck | (natürliche Person) | ABR956689517202 | 2025-08-19 | 1
SEE996425190146 | Balkonkraftwerk | In Betrieb | 2024-07-15 | 2025-05-08 | Solare Strahlungsenergie | 0.8 | 0.6 | 61137 | Schöneck | (natürliche Person) | ABR922321602841 | 2025-05-08 | 1
SEE973167445765 | Neuberg | In Betrieb | 2025-05-08 | 2025-05-08 | Solare Strahlungsenergie | 8.1 | 8 | 61137 | Schöneck | (natürliche Person) | ABR904450294302 | 2025-08-18 | 1
SEE996807398788 | Balkonkraftwerk | In Betrieb | 2025-04-29 | 2025-05-04 | Solare Strahlungsenergie | 0.41 | 0.001 | 61137 | Schöneck | (natürliche Person) | ABR963038420304 | 2025-05-04 | 1
SEE980663881010 | Balkonkraftwerk | In Betrieb | 2025-05-04 | 2025-05-04 | Solare Strahlungsenergie | 2 | 0.8 | 61137 | Schöneck | (natürliche Person) | ABR968727868979 | 2025-05-04 | 1
SEE923763792527 | Balkonkraftwerk | In Betrieb | 2025-04-01 | 2025-04-30 | Solare Strahlungsenergie | 2 | 0.8 | 61137 | Schöneck | (natürliche Person) | ABR976289954634 | 2025-04-30 | 1
SEE926597120801 | PV-Anlage 6,23 kWp | In Betrieb | 2025-04-28 | 2025-04-29 | Solare Strahlungsenergie | 6.23 | 6 | 61137 | Schöneck | (natürliche Person) | ABR953859813010 | 2025-10-16 | 1
SEE925354657376 | Photovoltaik Anlage Grego | In Betrieb | 2025-04-28 | 2025-04-28 | Solare Strahlungsenergie | 21.56 | 20 | 61137 | Schöneck | (natürliche Person) | ABR915835946341 | 2025-04-28 | 1
SEE971502755005 | Balkon | In Betrieb | 2025-04-27 | 2025-04-27 | Solare Strahlungsenergie | 0.8 | 0.8 | 61137 | Schöneck | (natürliche Person) | ABR970231825225 | 2025-04-27 | 1
SEE943647480081 | Balkonkraftwerk | In Betrieb | 2025-04-25 | 2025-04-25 | Solare Strahlungsenergie | 0.8 | 0.6 | 61137 | Schöneck | (natürliche Person) | ABR901185352178 | 2025-04-25 | 1
SEE958633467687 | C001945473_SW_Hausdach | In Betrieb | 2025-04-24 | 2025-04-24 | Solare Strahlungsenergie | 15.84 | 12 | 61137 | Schöneck | (natürliche Person) | ABR907740472350 | 2025-04-24 | 1
SEE954223863679 | Balkonkraftwerk | In Betrieb | 2025-04-18 | 2025-04-18 | Solare Strahlungsenergie | 0.9 | 0.8 | 61137 | Schöneck | (natürliche Person) | ABR995785382000 | 2025-04-18 | 1
SEE973312180619 | Photovoltaik-Dachanlage | In Betrieb | 2025-04-16 | 2025-04-16 | Solare Strahlungsenergie | 12.46 | 10 | 61137 | Schöneck | (natürliche Person) | ABR901177584624 | 2025-05-27 | 1
SEE932119015227 | PV-Anlage | In Betrieb | 2025-04-09 | 2025-04-15 | Solare Strahlungsenergie | 14.85 | 10 | 61137 | Schöneck | (natürliche Person) | ABR901538412344 | 2025-08-18 | 1
SEE995863879705 | Yuan Rendeler 23 | In Betrieb | 2025-04-04 | 2025-04-14 | Solare Strahlungsenergie | 10 | 10 | 61137 | Schöneck | (natürliche Person) | ABR988846317776 | 2025-04-14 | 1
SEE913807204857 | Balkonkraftwerk - Schöneck | In Betrieb | 2025-04-12 | 2025-04-12 | Solare Strahlungsenergie | 2 | 0.8 | 61137 | Schöneck | (natürliche Person) | ABR961019004819 | 2025-04-13 | 1
SEE962687686871 | Balkonkraftwerk | In Betrieb | 2025-04-12 | 2025-04-12 | Solare Strahlungsenergie | 0.9 | 0.8 | 61137 | Schöneck | (natürliche Person) | ABR904210456414 | 2025-04-13 | 1
SEE993644200465 | Hausdach | In Betrieb | 2025-03-01 | 2025-04-08 | Solare Strahlungsenergie | 13.5 | 10 | 61137 | Schöneck | (natürliche Person) | ABR944911466428 | 2025-09-12 | 1
SEE994888419965 | Kliehm 9,68kwp | In Betrieb | 2025-02-19 | 2025-04-07 | Solare Strahlungsenergie | 9.68 | 9.68 | 61137 | Schöneck | (natürliche Person) | ABR911544666723 | 2025-11-28 | 1
SEE921803401712 | Balkonkraftwerk Schöneck Büdesheim Mieter | In Betrieb | 2025-04-05 | 2025-04-06 | Solare Strahlungsenergie | 1.9 | 0.8 | 61137 | Schöneck | (natürliche Person) | ABR926667667137 | 2025-04-06 | 1
SEE912121997414 | Trina Vertex | In Betrieb | 2025-03-22 | 2025-04-05 | Solare Strahlungsenergie | 13.5 | 9.9 | 61137 | Schöneck | (natürliche Person) | ABR955921280546 | 2025-06-03 | 1
SEE952359302857 | Balkonkraftwerk | In Betrieb | 2025-04-01 | 2025-04-05 | Solare Strahlungsenergie | 0.83 | 0.8 | 61137 | Schöneck | (natürliche Person) | ABR967715766198 | 2025-04-05 | 1
SEE954071873066 | Balkonkraftwerk | In Betrieb | 2025-04-04 | 2025-04-04 | Solare Strahlungsenergie | 0.8 | 0.8 | 61137 | Schöneck | (natürliche Person) | ABR988627540829 | 2025-04-05 | 1
SEE974750374479 | Balkonkraftwerk | In Betrieb | 2025-04-04 | 2025-04-04 | Solare Strahlungsenergie | 0.8 | 0.8 | 61137 | Schöneck | (natürliche Person) | ABR993135782739 | 2025-04-04 | 1
SEE900167133347 | PV-Anlage Fam. Schneider | In Betrieb | 2024-12-10 | 2025-03-28 | Solare Strahlungsenergie | 9.24 | 8 | 61137 | Schöneck | (natürliche Person) | ABR984906049243 | 2025-03-28 | 1
SEE998838878451 | PV-Anlage Hausdach | In Betrieb | 2025-03-13 | 2025-03-27 | Solare Strahlungsenergie | 15.3 | 15 | 61137 | Schöneck | (natürliche Person) | ABR996984463491 | 2025-09-23 | 1
SEE975200590852 | PV auf dem Dach Haus 14 | In Betrieb | 2025-03-26 | 2025-03-26 | Solare Strahlungsenergie | 27.59 | 27.59 | 61137 | Schöneck | Nippy Systems GmbH | ABR966654650186 | 2025-09-15 | 1
SEE954700631777 | PV auf dem Dach Haus 14A | In Betrieb | 2025-03-26 | 2025-03-26 | Solare Strahlungsenergie | 27.59 | 27.59 | 61137 | Schöneck | Nippy Systems GmbH | ABR966654650186 | 2025-12-01 | 1
SEE916766496783 | Balkonkraftwerk | In Betrieb | 2025-03-24 | 2025-03-25 | Solare Strahlungsenergie | 0.4 | 0.4 | 61137 | Schöneck | (natürliche Person) | ABR996979184516 | 2025-03-26 | 1
SEE949854024124 | C000611869_WA_Hausdach | In Betrieb | 2025-03-03 | 2025-03-24 | Solare Strahlungsenergie | 9.68 | 8 | 61137 | Schöneck | (natürliche Person) | ABR913260301599 | 2025-09-23 | 1
SEE974948253760 | Balkonkraftwerk | In Betrieb | 2025-03-23 | 2025-03-23 | Solare Strahlungsenergie | 2 | 0.8 | 61137 | Schöneck | (natürliche Person) | ABR996930108391 | 2025-03-23 | 1
SEE986581828595 | C001946558_JR_Hausdach | In Betrieb | 2025-03-20 | 2025-03-21 | Solare Strahlungsenergie | 14.08 | 10 | 61137 | Schöneck | (natürliche Person) | ABR981383875488 | 2025-08-19 | 1
SEE960344342306 | Balkonkraftwerk | In Betrieb | 2025-03-20 | 2025-03-21 | Solare Strahlungsenergie | 0.9 | 0.8 | 61137 | Schöneck | (natürliche Person) | ABR914393995181 | 2025-03-21 | 1
SEE911197052492 | PV-Anlage Im Alten Hof 4 | In Betrieb | 2025-03-19 | 2025-03-20 | Solare Strahlungsenergie | 10.8 | 10 | 61137 | Schöneck | (natürliche Person) | ABR944289791856 | 2025-11-26 | 1
SEE929944407587 | Oberdorfelden Winkler | In Betrieb | 2025-03-03 | 2025-03-20 | Solare Strahlungsenergie | 12.015 | 12 | 61137 | Schöneck | (natürliche Person) | ABR940595037480 | 2025-08-31 | 1
SEE917878201432 | PV-Anlage Rust | In Betrieb | 2024-10-22 | 2025-03-17 | Solare Strahlungsenergie | 12.6 | 12 | 61137 | Schöneck | (natürliche Person) | ABR930490555745 | 2025-09-23 | 1
SEE993319678049 | Balkonkraftwerk | In Betrieb | 2025-03-09 | 2025-03-10 | Solare Strahlungsenergie | 0.82 | 0.8 | 61137 | Schöneck | (natürliche Person) | ABR999801411958 | 2025-03-10 | 1
SEE912864984108 | Balkonkraftwerk | In Betrieb | 2025-03-08 | 2025-03-09 | Solare Strahlungsenergie | 1.32 | 0.8 | 61137 | Schöneck | (natürliche Person) | ABR930485933473 | 2025-03-09 | 1
SEE907482293893 | Solago | In Betrieb | 2025-02-22 | 2025-03-08 | Solare Strahlungsenergie | 1.5 | 0.8 | 61137 | Schöneck | (natürliche Person) | ABR909670404296 | 2025-03-08 | 1
SEE948476080235 | Harsch 7 kWp | In Betrieb | 2024-12-03 | 2025-03-03 | Solare Strahlungsenergie | 7.12 | 6.5 | 61137 | Schöneck | (natürliche Person) | ABR959824482618 | 2025-08-18 | 1
SEE937681287683 | SchneiderHöhn-PV | In Betrieb | 2025-02-17 | 2025-02-26 | Solare Strahlungsenergie | 12.6 | 10 | 61137 | Schöneck | (natürliche Person) | ABR963595688896 | 2025-08-18 | 1
SEE908398242616 | Balkonkraftwerk | In Betrieb | 2025-02-23 | 2025-02-23 | Solare Strahlungsenergie | 2 | 0.8 | 61137 | Schöneck | (natürliche Person) | ABR919851766853 | 2025-02-23 | 1
SEE907566219719 | Hausdach | In Betrieb | 2025-01-31 | 2025-02-20 | Solare Strahlungsenergie | 7.74 | 6 | 61137 | Schöneck | (natürliche Person) | ABR921909593922 | 2025-06-03 | 1
SEE970480844886 | C001915467_MS_Hausdach | In Betrieb | 2025-02-07 | 2025-02-19 | Solare Strahlungsenergie | 5.72 | 5 | 61137 | Schöneck | (natürliche Person) | ABR912230444229 | 2025-07-15 | 1
SEE978507784016 | PV-Anlage | In Betrieb | 2025-01-24 | 2025-02-14 | Solare Strahlungsenergie | 5.785 | 5.785 | 61137 | Schöneck | (natürliche Person) | ABR975928907703 | 2025-08-18 | 1
SEE998055163699 | Hanauer Str. 35 | In Betrieb | 2025-02-04 | 2025-02-13 | Solare Strahlungsenergie | 28.8 | 28.8 | 61137 | Schöneck | Bien Immobilien GmbH & Co KG | ABR995135597726 | 2025-10-30 | 1
SEE944704669470 | PV-Anlage | In Betrieb | 2025-01-28 | 2025-02-13 | Solare Strahlungsenergie | 12.04 | 10 | 61137 | Schöneck | (natürliche Person) | ABR954399113578 | 2025-11-28 | 1
SEE941387892591 | PV-Anlage | In Betrieb | 2025-01-28 | 2025-02-13 | Solare Strahlungsenergie | 6.68 | 6.68 | 61137 | Schöneck | (natürliche Person) | ABR902839353541 | 2025-07-14 | 1
SEE934847958838 | SolarEdge S440 | In Betrieb | 2023-12-05 | 2025-02-04 | Solare Strahlungsenergie | 11.31 | 10 | 61137 | Schöneck | (natürliche Person) | ABR924734306156 | 2025-08-06 | 1
SEE951531651806 | Balkonkraftwerk | In Betrieb | 2025-01-04 | 2025-02-04 | Solare Strahlungsenergie | 0.8 | 0.8 | 61137 | Schöneck | (natürliche Person) | ABR918208559537 | 2025-02-04 | 1
SEE995832292146 | Hausdach | In Betrieb | 2025-01-31 | 2025-02-03 | Solare Strahlungsenergie | 16.02 | 15 | 61137 | Schöneck | (natürliche Person) | ABR927439119212 | 2025-08-18 | 1
SEE924411535213 | Balkonkraftwerk | In Betrieb | 2025-02-02 | 2025-02-02 | Solare Strahlungsenergie | 1.8 | 0.8 | 61137 | Schöneck | (natürliche Person) | ABR999139180977 | 2025-02-02 | 1
SEE990704820564 | PV MBW | In Betrieb | 2025-01-23 | 2025-01-23 | Solare Strahlungsenergie | 3.25 | 3.25 | 61137 | Schöneck | (natürliche Person) | ABR981738995328 | 2025-03-21 | 1
SEE929591450356 | Mallorca-Dach | In Betrieb | 2023-08-15 | 2025-01-22 | Solare Strahlungsenergie | 11.475 | 10 | 61137 | Schöneck | (natürliche Person) | ABR918536950594 | 2025-03-21 | 1
SEE959767076165 | Solar22 | In Betrieb | 2024-05-28 | 2025-01-22 | Solare Strahlungsenergie | 8.6 | 8 | 61137 | Schöneck | (natürliche Person) | ABR994234877005 | 2025-03-28 | 1
SEE976197877698 | PVA | In Betrieb | 2025-01-08 | 2025-01-14 | Solare Strahlungsenergie | 19.565 | 17.1 | 61137 | Schöneck | (natürliche Person) | ABR909409131974 | 2025-11-28 | 1
SEE983310899246 | PV-Anlage | In Betrieb | 2024-11-13 | 2025-01-14 | Solare Strahlungsenergie | 2.64 | 2.64 | 61137 | Schöneck | (natürliche Person) | ABR931266464100 | 2025-08-14 | 1
SEE989341103024 | Dach-Solar-Anlage Bleichstr. 20 | In Betrieb | 2024-12-19 | 2025-01-14 | Solare Strahlungsenergie | 11.61 | 11.61 | 61137 | Schöneck | (natürliche Person) | ABR920685021780 | 2025-11-06 | 1
SEE915333595454 | Hausdach | In Betrieb | 2025-01-10 | 2025-01-10 | Solare Strahlungsenergie | 15.96 | 10 | 61137 | Schöneck | (natürliche Person) | ABR953150055270 | 2025-10-30 | 1
SEE945071406767 | Photovoltaik Christian | In Betrieb | 2024-12-17 | 2025-01-09 | Solare Strahlungsenergie | 7.04 | 7.04 | 61137 | Schöneck | (natürliche Person) | ABR931681801757 | 2025-11-14 | 1
SEE991194622706 | greenblocks PV-Anlage | In Betrieb | 2025-01-28 | 2025-01-06 | Solare Strahlungsenergie | 9.9 | 9.9 | 61137 | Schöneck | (natürliche Person) | ABR951065268129 | 2025-08-20 | 1
SEE944245226613 | Balkonkraftwerk | In Betrieb | 2024-12-12 | 2024-12-27 | Solare Strahlungsenergie | 0.6 | 0.6 | 61137 | Schöneck | (natürliche Person) | ABR911761909689 | 2024-12-27 | 1
SEE983389685139 | PV_HS | In Betrieb | 2024-12-09 | 2024-12-18 | Solare Strahlungsenergie | 11.5 | 10 | 61137 | Schöneck | (natürliche Person) | ABR928234846228 | 2025-09-23 | 1
SEE915375722221 | PV-Deye Anker 1000 | In Betrieb | 2024-12-18 | 2024-12-18 | Solare Strahlungsenergie | 0.8 | 0.8 | 61137 | Schöneck | (natürliche Person) | ABR937507570401 | 2024-12-18 | 1
SEE961198997315 | Balkonkraftwerk | In Betrieb | 2024-12-02 | 2024-12-15 | Solare Strahlungsenergie | 1 | 0.8 | 61137 | Schöneck | (natürliche Person) | ABR925175802597 | 2024-12-15 | 1
SEE961526325100 | PV-Anlage Fam. Schneider | In Betrieb | 2024-12-10 | 2024-12-10 | Solare Strahlungsenergie | 7.92 | 7.92 | 61137 | Schöneck | (natürliche Person) | ABR984906049243 | 2025-08-06 | 1
SEE948721026308 | PFHam9 | In Betrieb | 2024-09-11 | 2024-12-07 | Solare Strahlungsenergie | 7.57 | 6 | 61137 | Schöneck | (natürliche Person) | ABR958859733573 | 2025-08-22 | 1
SEE939244891955 | LeiSchö | In Betrieb | 2024-11-28 | 2024-12-03 | Solare Strahlungsenergie | 11.57 | 10 | 61137 | Schöneck | (natürliche Person) | ABR939028252040 | 2025-03-17 | 1
SEE971379546188 | Mieterstromanlage Schmidt | In Betrieb | 2024-11-28 | 2024-12-01 | Solare Strahlungsenergie | 22.695 | 17 | 61137 | Schöneck | (natürliche Person) | ABR903673841171 | 2025-01-07 | 1
SEE963361601692 | Balkonkraftwerk | In Betrieb | 2024-12-01 | 2024-12-01 | Solare Strahlungsenergie | 1.8 | 0.8 | 61137 | Schöneck | (natürliche Person) | ABR917200971736 | 2024-12-01 | 1
SEE937864045574 | Sonnentaler | In Betrieb | 2024-11-15 | 2024-11-29 | Solare Strahlungsenergie | 5.28 | 5 | 61137 | Schöneck | (natürliche Person) | ABR932966851269 | 2025-10-17 | 1
SEE939925279669 | Knäfel PV | In Betrieb | 2024-10-16 | 2024-11-27 | Solare Strahlungsenergie | 10 | 10 | 61137 | Schöneck | (natürliche Person) | ABR932348243750 | 2026-02-24 | 1
SEE900152621712 | PV-Anlage | In Betrieb | 2024-11-26 | 2024-11-26 | Solare Strahlungsenergie | 8.9 | 8 | 61137 | Schöneck | (natürliche Person) | ABR919884031867 | 2025-10-27 | 1
SEE973200410323 | PV Firma | In Betrieb | 2024-11-18 | 2024-11-20 | Solare Strahlungsenergie | 29.92 | 28 | 61137 | Schöneck | (natürliche Person) | ABR905473250863 | 2025-11-25 | 1
SEE963973643462 | PV Wohnhaus | In Betrieb | 2024-09-23 | 2024-11-20 | Solare Strahlungsenergie | 6.16 | 6 | 61137 | Schöneck | (natürliche Person) | ABR911381070288 | 2025-03-21 | 1
SEE971785840238 | Balkonkraftwerk | In Betrieb | 2024-10-18 | 2024-11-18 | Solare Strahlungsenergie | 0.8 | 0.8 | 61137 | Schöneck | (natürliche Person) | ABR983167450683 | 2024-11-18 | 1
SEE920911951409 | Balkonkraftwerk | In Betrieb | 2024-10-25 | 2024-11-15 | Solare Strahlungsenergie | 1.6 | 0.8 | 61137 | Schöneck | (natürliche Person) | ABR958699138538 | 2024-11-15 | 1
SEE954886819846 | KerstinPV-1 | In Betrieb | 2024-10-07 | 2024-11-10 | Solare Strahlungsenergie | 7.12 | 7 | 61137 | Schöneck | (natürliche Person) | ABR980643872632 | 2024-11-26 | 1
SEE924033820452 | Silke Leutner - Altes Haus | In Betrieb | 2024-10-30 | 2024-11-09 | Solare Strahlungsenergie | 16.53 | 15 | 61137 | Schöneck | (natürliche Person) | ABR956898457221 | 2025-03-17 | 1
SEE953861232762 | ABR998980498583 | In Betrieb | 2024-11-07 | 2024-11-08 | Solare Strahlungsenergie | 7.92 | 7.92 | 61137 | Schöneck | (natürliche Person) | ABR998980498583 | 2026-02-05 | 1
SEE947235342423 | APZ Büdesheim | In Betrieb | 2024-07-08 | 2024-11-06 | Solare Strahlungsenergie | 21.5 | 20 | 61137 | Schöneck | Martin Luther Stiftung Hanau | ABR987670855027 | 2025-09-02 | 1
SEE907212199099 | priShed Quattro | In Betrieb | 2024-10-25 | 2024-11-01 | Solare Strahlungsenergie | 1.76 | 0.8 | 61137 | Schöneck | (natürliche Person) | ABR960303360594 | 2024-11-01 | 1
SEE946257480151 | Solaredge Glaskugel | In Betrieb | 2024-10-23 | 2024-10-31 | Solare Strahlungsenergie | 8.8 | 8.8 | 61137 | Schöneck | (natürliche Person) | ABR929029091557 | 2025-03-13 | 1
SEE932879955016 | ThosoEnergy | In Betrieb | 2024-10-29 | 2024-10-29 | Solare Strahlungsenergie | 9.1 | 8 | 61137 | Schöneck | (natürliche Person) | ABR901178326407 | 2025-03-04 | 1
SEE983653777874 | Balkonkraftwerk | In Betrieb | 2024-10-29 | 2024-10-29 | Solare Strahlungsenergie | 0.8 | 0.8 | 61137 | Schöneck | (natürliche Person) | ABR984465447924 | 2024-10-29 | 1
SEE970403545104 | Wohnhaus | In Betrieb | 2024-07-17 | 2024-10-27 | Solare Strahlungsenergie | 5.6 | 4.6 | 61137 | Schöneck | (natürliche Person) | ABR906148361389 | 2024-11-06 | 1
SEE932752904186 | Scheune | In Betrieb | 2024-09-30 | 2024-10-23 | Solare Strahlungsenergie | 10.56 | 10 | 61137 | Schöneck | (natürliche Person) | ABR946685206668 | 2024-11-06 | 1
SEE955311147893 | Haus 35 | In Betrieb | 2017-10-20 | 2024-10-18 | Solare Strahlungsenergie | 7.68 | 7.68 | 61137 | Schöneck | (natürliche Person) | ABR935452961855 | 2025-08-12 | 1
SEE984436664701 | DAS-DH108NA 430W | In Betrieb | 2023-10-01 | 2024-10-16 | Solare Strahlungsenergie | 13.76 | 10 | 61137 | Schöneck | (natürliche Person) | ABR903275250654 | 2025-12-29 | 1
SEE916807859317 | Wohnhaus | In Betrieb | 2024-10-02 | 2024-10-13 | Solare Strahlungsenergie | 9.57 | 8 | 61137 | Schöneck | (natürliche Person) | ABR969817041302 | 2024-11-18 | 1
SEE923291784735 | Balkonkraftwerk | In Betrieb | 2024-10-12 | 2024-10-12 | Solare Strahlungsenergie | 0.88 | 0.51 | 61137 | Schöneck | (natürliche Person) | ABR916456500370 | 2025-08-29 | 1
SEE927104775125 | Hausdach Erweiterung | In Betrieb | 2024-09-23 | 2024-10-10 | Solare Strahlungsenergie | 5.16 | 5.16 | 61137 | Schöneck | (natürliche Person) | ABR935803069414 | 2024-10-10 | 1
SEE980721760578 | Kleines Kraftwerk | In Betrieb | 2024-09-30 | 2024-10-07 | Solare Strahlungsenergie | 0.9 | 0.8 | 61137 | Schöneck | (natürliche Person) | ABR979355401285 | 2024-10-07 | 1
SEE919382878728 | Dach Frankfurter Str. | In Betrieb | 2024-10-02 | 2024-10-07 | Solare Strahlungsenergie | 12.705 | 9 | 61137 | Schöneck | (natürliche Person) | ABR965938579502 | 2025-06-06 | 1
SEE909389768092 | PV-Anlage von greenblocks | In Betrieb | 2024-10-04 | 2024-10-07 | Solare Strahlungsenergie | 6.3 | 6 | 61137 | Schöneck | (natürliche Person) | ABR925363288899 | 2025-02-18 | 1
SEE960943583261 | Hausdach | In Betrieb | 2024-09-18 | 2024-10-02 | Solare Strahlungsenergie | 6.23 | 6 | 61137 | Schöneck | (natürliche Person) | ABR968657849024 | 2024-10-17 | 1
SEE938825966303 | Hartmann-Solar | In Betrieb | 2024-07-16 | 2024-10-02 | Solare Strahlungsenergie | 7.23 | 7.23 | 61137 | Schöneck | (natürliche Person) | ABR966279044087 | 2025-03-03 | 1
SEE954023031049 | PV-Anlage Haus Kilian | In Betrieb | 2024-07-19 | 2024-10-02 | Solare Strahlungsenergie | 10.75 | 10 | 61137 | Schöneck | (natürliche Person) | ABR914826001892 | 2026-01-05 | 1
SEE969843390368 | SchöneckKilMetzgerPV | In Betrieb | 2024-10-01 | 2024-10-01 | Solare Strahlungsenergie | 8.5 | 6.98 | 61137 | Schöneck | (natürliche Person) | ABR984086900556 | 2025-02-24 | 1
SEE925430844065 | Balkonkraftwerk | In Betrieb | 2024-09-28 | 2024-09-28 | Solare Strahlungsenergie | 1.98 | 0.8 | 61137 | Schöneck | (natürliche Person) | ABR949577281798 | 2024-09-28 | 1
SEE966799906902 | C001492568_DM_Hausdach | In Betrieb | 2024-09-26 | 2024-09-26 | Solare Strahlungsenergie | 7.48 | 5 | 61137 | Schöneck | (natürliche Person) | ABR907749701109 | 2025-03-06 | 1
SEE907770208677 | Balkonkraftwerk | In Betrieb | 2024-09-20 | 2024-09-25 | Solare Strahlungsenergie | 0.8 | 0.8 | 61137 | Schöneck | (natürliche Person) | ABR930615963448 | 2024-09-25 | 1
SEE985895442398 | PV Dach und Carport 2024 | In Betrieb | 2024-09-23 | 2024-09-23 | Solare Strahlungsenergie | 14.355 | 14.355 | 61137 | Schöneck | (natürliche Person) | ABR900752415742 | 2025-02-24 | 1
SEE938807553958 | Balkonkraftwerk | In Betrieb | 2024-09-20 | 2024-09-20 | Solare Strahlungsenergie | 0.745 | 0.6 | 61137 | Schöneck | (natürliche Person) | ABR920150389575 | 2024-09-20 | 1
SEE914860740412 | Balkonkraftwerk | In Betrieb | 2024-09-20 | 2024-09-20 | Solare Strahlungsenergie | 0.85 | 0.6 | 61137 | Schöneck | (natürliche Person) | ABR915098835185 | 2024-09-20 | 1
SEE938468458982 | SolarCWCP | In Betrieb | 2024-09-10 | 2024-09-18 | Solare Strahlungsenergie | 19.8 | 14 | 61137 | Schöneck | (natürliche Person) | ABR968283013028 | 2025-06-25 | 1
SEE931408725366 | PV Anlage | In Betrieb | 2024-08-27 | 2024-09-18 | Solare Strahlungsenergie | 18.06 | 10 | 61137 | Schöneck | (natürliche Person) | ABR937166688196 | 2025-02-26 | 1
SEE932146077496 | C001504019_AC_Hausdach | In Betrieb | 2024-09-17 | 2024-09-18 | Solare Strahlungsenergie | 7.04 | 5 | 61137 | Schöneck | (natürliche Person) | ABR985651138572 | 2025-07-14 | 1
SEE947563814746 | VALE | In Betrieb | 2024-09-01 | 2024-09-17 | Solare Strahlungsenergie | 0.8 | 0.8 | 61137 | Schöneck | (natürliche Person) | ABR917574222892 | 2024-09-17 | 1
SEE959965447606 | Balkonkraftwerk | In Betrieb | 2024-06-13 | 2024-09-17 | Solare Strahlungsenergie | 0.84 | 0.8 | 61137 | Schöneck | (natürliche Person) | ABR987703667115 | 2024-09-17 | 1
SEE973657904628 | Süddach | In Betrieb | 2024-08-30 | 2024-09-15 | Solare Strahlungsenergie | 8.1 | 8 | 61137 | Schöneck | (natürliche Person) | ABR936074736098 | 2025-02-13 | 1
SEE941161962342 | Balkonkraftwerk | In Betrieb | 2024-09-13 | 2024-09-13 | Solare Strahlungsenergie | 0.8 | 0.8 | 61137 | Schöneck | (natürliche Person) | ABR904282767531 | 2024-09-13 | 1
SEE914184604445 | PV Anlage | In Betrieb | 2024-09-11 | 2024-09-12 | Solare Strahlungsenergie | 10.5 | 10 | 61137 | Schöneck | (natürliche Person) | ABR980901711123 | 2025-02-25 | 1
SEE923041532487 | Balkonkraftwerk | In Betrieb | 2023-07-03 | 2024-09-12 | Solare Strahlungsenergie | 0.81 | 0.6 | 61137 | Schöneck | (natürliche Person) | ABR928674976387 | 2024-09-12 | 1
SEE903947464204 | Balkonkraftwerk | In Betrieb | 2024-09-10 | 2024-09-10 | Solare Strahlungsenergie | 0.89 | 0.4 | 61137 | Schöneck | (natürliche Person) | ABR980056038694 | 2025-09-09 | 1
SEE995245527446 | Balkonkraftwerk | In Betrieb | 2024-09-09 | 2024-09-09 | Solare Strahlungsenergie | 0.42 | 0.42 | 61137 | Schöneck | (natürliche Person) | ABR925199264425 | 2024-09-09 | 1
SEE902332342875 | C001491700_MM_Hausdach | In Betrieb | 2024-09-09 | 2024-09-09 | Solare Strahlungsenergie | 8.8 | 6 | 61137 | Schöneck | (natürliche Person) | ABR918273224088 | 2025-10-27 | 1
SEE916646679831 | Balkonkraftwerk | Endgültig stillgelegt | 2024-09-09 | 2024-09-09 | Solare Strahlungsenergie | 0.62 | 0.56 | 61137 | Schöneck | (natürliche Person) | ABR905155289747 | 2025-05-01 | 1
SEE923565336837 | Balkonkraftwerk | In Betrieb | 2024-09-06 | 2024-09-06 | Solare Strahlungsenergie | 0.48 | 0.48 | 61137 | Schöneck | (natürliche Person) | ABR992978566452 | 2024-09-13 | 1
SEE964391470494 | Wohnhaus | In Betrieb | 2024-07-03 | 2024-09-05 | Solare Strahlungsenergie | 18.04 | 18 | 61137 | Schöneck | (natürliche Person) | ABR921314594125 | 2025-09-15 | 1
SEE998350501738 | Balkonkraftwerk | In Betrieb | 2024-09-02 | 2024-09-02 | Solare Strahlungsenergie | 0.8 | 0.8 | 61137 | Schöneck | (natürliche Person) | ABR945902561702 | 2024-09-02 | 1
SEE943681026122 | 1K5-Fra: Mertinat, Schöneck | In Betrieb | 2024-08-29 | 2024-08-29 | Solare Strahlungsenergie | 7.65 | 6 | 61137 | Schöneck | (natürliche Person) | ABR935411182802 | 2024-08-29 | 1
SEE905080349578 | enerkeys PV-Anlage | In Betrieb | 2024-10-01 | 2024-08-26 | Solare Strahlungsenergie | 9.68 | 8 | 61137 | Schöneck | (natürliche Person) | ABR986910697892 | 2025-02-18 | 1
SEE957717843416 | Henwin | In Betrieb | 2024-08-01 | 2024-08-25 | Solare Strahlungsenergie | 15.575 | 15.575 | 61137 | Schöneck | (natürliche Person) | ABR971741787829 | 2024-08-25 | 1
SEE913780649669 | Hausdach-213.2024 | In Betrieb | 2024-08-20 | 2024-08-22 | Solare Strahlungsenergie | 9.68 | 9.68 | 61137 | Schöneck | (natürliche Person) | ABR962038116101 | 2025-05-19 | 1
SEE911167743511 | Balkonkraftwerk | In Betrieb | 2024-08-01 | 2024-08-22 | Solare Strahlungsenergie | 0.8 | 0.8 | 61137 | Schöneck | (natürliche Person) | ABR949313251023 | 2024-08-22 | 1
SEE904742667173 | Balkonkraftwerk | In Betrieb | 2024-08-15 | 2024-08-20 | Solare Strahlungsenergie | 0.8 | 0.8 | 61137 | Schöneck | (natürliche Person) | ABR926656757436 | 2024-08-20 | 1
SEE952840194824 | Balkonkraftwerk | In Betrieb | 2024-07-01 | 2024-08-18 | Solare Strahlungsenergie | 0.88 | 0.6 | 61137 | Schöneck | (natürliche Person) | ABR959197442196 | 2024-08-18 | 1
SEE942256805865 | Balkonkraftwerk | In Betrieb | 2024-08-17 | 2024-08-17 | Solare Strahlungsenergie | 2 | 0.8 | 61137 | Schöneck | (natürliche Person) | ABR972076030505 | 2024-08-17 | 1
SEE949117039247 | Dreifamilienhaus | In Betrieb | 2024-03-20 | 2024-08-16 | Solare Strahlungsenergie | 9.57 | 8 | 61137 | Schöneck | (natürliche Person) | ABR965753695999 | 2025-02-28 | 1
SEE950386920532 | Hausdach | In Betrieb | 2024-07-20 | 2024-08-14 | Solare Strahlungsenergie | 1.6 | 0.8 | 61137 | Schöneck | (natürliche Person) | ABR950280347664 | 2024-08-14 | 1
SEE981329062934 | Sonnenfänger | In Betrieb | 2024-07-02 | 2024-08-13 | Solare Strahlungsenergie | 5.22 | 5.22 | 61137 | Schöneck | (natürliche Person) | ABR909897810153 | 2025-10-23 | 1
SEE993209378059 | Osolemio | In Betrieb | 2024-05-20 | 2024-08-13 | Solare Strahlungsenergie | 7.56 | 7.56 | 61137 | Schöneck | (natürliche Person) | ABR905294926244 | 2024-12-03 | 1
SEE901323260129 | Balkon | In Betrieb | 2024-08-12 | 2024-08-12 | Solare Strahlungsenergie | 0.8 | 0.8 | 61137 | Schöneck | (natürliche Person) | ABR921617198600 | 2024-08-12 | 1
SEE994451063113 | Photovoltaikanlage von Helena | In Betrieb | 2024-07-05 | 2024-08-09 | Solare Strahlungsenergie | 5.85 | 5.85 | 61137 | Schöneck | (natürliche Person) | ABR955832588465 | 2024-08-09 | 1
SEE978566502903 | PV_Wegatech | In Betrieb | 2024-07-29 | 2024-08-08 | Solare Strahlungsenergie | 11.7 | 10 | 61137 | Schöneck | (natürliche Person) | ABR965121993498 | 2025-07-15 | 1
SEE979534723559 | Dach | In Betrieb | 2024-07-16 | 2024-08-06 | Solare Strahlungsenergie | 11.745 | 10 | 61137 | Schöneck | (natürliche Person) | ABR961121172062 | 2024-10-08 | 1
SEE924626828285 | Balkonkraftwerk | In Betrieb | 2024-08-01 | 2024-08-01 | Solare Strahlungsenergie | 1.64 | 0.8 | 61137 | Schöneck | (natürliche Person) | ABR955076435013 | 2024-08-01 | 1
SEE932193146954 | PV Anlage | In Betrieb | 2024-07-26 | 2024-07-29 | Solare Strahlungsenergie | 5.88 | 5.88 | 61137 | Schöneck | (natürliche Person) | ABR933865211895 | 2025-09-29 | 1
SEE945972100405 | Dachkraftwerk | In Betrieb | 2024-07-26 | 2024-07-29 | Solare Strahlungsenergie | 9.79 | 8 | 61137 | Schöneck | (natürliche Person) | ABR947370618070 | 2025-08-19 | 1
SEE933919459808 | ODFTB36_2 | In Betrieb | 2024-07-23 | 2024-07-23 | Solare Strahlungsenergie | 7.79 | 7.79 | 61137 | Schöneck | (natürliche Person) | ABR938399246009 | 2024-10-21 | 1
SEE947972809654 | SigSun | In Betrieb | 2024-07-17 | 2024-07-21 | Solare Strahlungsenergie | 18.48 | 17 | 61137 | Schöneck | (natürliche Person) | ABR989078482980 | 2025-09-10 | 1
SEE991722397496 | PV Appartement | In Betrieb | 2024-01-30 | 2024-07-19 | Solare Strahlungsenergie | 2.64 | 2.64 | 61137 | Schöneck | (natürliche Person) | ABR928948042701 | 2025-02-05 | 1
SEE939894186074 | PASM PV-Anlage Schöneck.Kilianstädten, Am Brühl 33 | In Betrieb | 2024-06-27 | 2024-07-18 | Solare Strahlungsenergie | 53.3 | 40 | 61137 | Schöneck | PASM GmbH | ABR902428166637 | 2024-07-18 | 1
SEE933692307020 | Balkonkraftwerk | In Betrieb | 2024-07-14 | 2024-07-16 | Solare Strahlungsenergie | 1.144 | 0.8 | 61137 | Schöneck | (natürliche Person) | ABR935751894113 | 2024-07-16 | 1
SEE973200800797 | PVA Schöneck Dre76 | In Betrieb | 2024-07-16 | 2024-07-16 | Solare Strahlungsenergie | 8.7 | 8 | 61137 | Schöneck | (natürliche Person) | ABR970341681209 | 2025-01-31 | 1
SEE965138663940 | Balkonkraftwerk | In Betrieb | 2024-04-10 | 2024-07-12 | Solare Strahlungsenergie | 0.82 | 0.8 | 61137 | Schöneck | (natürliche Person) | ABR925881337253 | 2024-07-16 | 1
SEE952990858713 | Garage | In Betrieb | 2024-06-29 | 2024-07-11 | Solare Strahlungsenergie | 0.8 | 0.8 | 61137 | Schöneck | (natürliche Person) | ABR964165508835 | 2024-07-12 | 1
SEE972668549170 | PVDE24 | In Betrieb | 2024-07-06 | 2024-07-09 | Solare Strahlungsenergie | 23.375 | 20 | 61137 | Schöneck | (natürliche Person) | ABR945205900673 | 2025-06-26 | 1
SEE916094147777 | Daniel Dach | In Betrieb | 2024-06-14 | 2024-07-03 | Solare Strahlungsenergie | 12.15 | 12 | 61137 | Schöneck | (natürliche Person) | ABR990208686475 | 2024-10-31 | 1
SEE952341688624 | EnergieFrosch | In Betrieb | 2024-06-18 | 2024-06-30 | Solare Strahlungsenergie | 12.18 | 10 | 61137 | Schöneck | (natürliche Person) | ABR934245069594 | 2025-01-22 | 1
SEE924806309450 | PV-Anlage | In Betrieb | 2024-06-26 | 2024-06-27 | Solare Strahlungsenergie | 17.8 | 16.2 | 61137 | Schöneck | (natürliche Person) | ABR934429786118 | 2024-11-01 | 1
SEE918444721507 | CF15b | In Betrieb | 2024-06-25 | 2024-06-27 | Solare Strahlungsenergie | 12.9 | 10 | 61137 | Schöneck | (natürliche Person) | ABR924623570477 | 2025-01-24 | 1
SEE904569375848 | Balkonkraftwerk | In Betrieb | 2024-06-27 | 2024-06-27 | Solare Strahlungsenergie | 1.76 | 0.8 | 61137 | Schöneck | (natürliche Person) | ABR967282401188 | 2024-06-27 | 1
SEE973134755576 | priBasic Duo (ohne Halterung) XL | In Betrieb | 2024-06-26 | 2024-06-27 | Solare Strahlungsenergie | 1.16 | 0.6 | 61137 | Schöneck | (natürliche Person) | ABR939520521545 | 2024-06-27 | 1
SEE963767758532 | Solaranlage BDHSCHOEN | In Betrieb | 2024-03-12 | 2024-06-26 | Solare Strahlungsenergie | 9.775 | 9.775 | 61137 | Schöneck | (natürliche Person) | ABR948577981769 | 2025-01-17 | 1
SEE936884497875 | Krohn | In Betrieb | 2024-03-19 | 2024-06-26 | Solare Strahlungsenergie | 8.36 | 8 | 61137 | Schöneck | (natürliche Person) | ABR999084691085 | 2024-07-18 | 1
SEE907221256578 | 1K5-Fra: Johnson, Schöneck | In Betrieb | 2024-06-25 | 2024-06-26 | Solare Strahlungsenergie | 9.45 | 8 | 61137 | Schöneck | (natürliche Person) | ABR946497479045 | 2024-10-08 | 1
SEE957107908107 | PV-Anlage | In Betrieb | 2024-06-25 | 2024-06-25 | Solare Strahlungsenergie | 8.7 | 8.7 | 61137 | Schöneck | (natürliche Person) | ABR970653439949 | 2025-01-15 | 1
SEE984260667985 | 21822_Hausdach | In Betrieb | 2024-06-12 | 2024-06-23 | Solare Strahlungsenergie | 11.88 | 10 | 61137 | Schöneck | (natürliche Person) | ABR960053014051 | 2025-01-17 | 1
SEE928337315812 | Balkonkraftwerk | In Betrieb | 2024-06-22 | 2024-06-22 | Solare Strahlungsenergie | 0.8 | 0.8 | 61137 | Schöneck | (natürliche Person) | ABR940171622536 | 2024-06-22 | 1
SEE965584636949 | Balkonkraftwerk | In Betrieb | 2024-06-21 | 2024-06-21 | Solare Strahlungsenergie | 0.83 | 0.8 | 61137 | Schöneck | (natürliche Person) | ABR939224391604 | 2024-06-21 | 1
SEE953895408997 | 21797_Hausdach | In Betrieb | 2024-02-19 | 2024-06-20 | Solare Strahlungsenergie | 7.395 | 6 | 61137 | Schöneck | (natürliche Person) | ABR956149972534 | 2025-01-21 | 1
SEE988235297481 | Solaranlage CHS | In Betrieb | 2024-06-14 | 2024-06-18 | Solare Strahlungsenergie | 9.9 | 8 | 61137 | Schöneck | (natürliche Person) | ABR901587530105 | 2025-01-27 | 1
SEE951337502920 | PV-Anlage | In Betrieb | 2025-02-14 | 2024-06-17 | Solare Strahlungsenergie | 12 | 10 | 61137 | Schöneck | (natürliche Person) | ABR984046320271 | 2025-05-23 | 1
SEE929330705549 | PV-Anlage Blaschke, Nicoletta | In Betrieb | 2024-06-11 | 2024-06-17 | Solare Strahlungsenergie | 10.005 | 8 | 61137 | Schöneck | (natürliche Person) | ABR974301666503 | 2025-01-15 | 1
SEE932952647746 | Haus-Gaupe | In Betrieb | 2023-07-21 | 2024-06-17 | Solare Strahlungsenergie | 9.03 | 8 | 61137 | Schöneck | (natürliche Person) | ABR982511730228 | 2024-07-08 | 1
SEE914827412918 | Balkonkraftwerk | In Betrieb | 2024-04-09 | 2024-06-16 | Solare Strahlungsenergie | 0.8 | 0.8 | 61137 | Schöneck | (natürliche Person) | ABR904916239793 | 2024-06-16 | 1
SEE921800453851 | Balkonkraftwerk | In Betrieb | 2024-04-08 | 2024-06-16 | Solare Strahlungsenergie | 0.8 | 0.8 | 61137 | Schöneck | (natürliche Person) | ABR904916239793 | 2024-06-16 | 1
SEE939519844198 | Balkonkraftwerk | In Betrieb | 2024-06-13 | 2024-06-13 | Solare Strahlungsenergie | 0.87 | 0.8 | 61137 | Schöneck | (natürliche Person) | ABR981556166153 | 2024-06-13 | 1
SEE979977649973 | Hinterhaus | In Betrieb | 2023-11-06 | 2024-06-11 | Solare Strahlungsenergie | 5.88 | 4.6 | 61137 | Schöneck | (natürliche Person) | ABR901753213788 | 2025-09-24 | 1
SEE906443569640 | Balkonkraftwerk | Endgültig stillgelegt | 2024-06-09 | 2024-06-09 | Solare Strahlungsenergie | 0.84 | 0.8 | 61137 | Schöneck | (natürliche Person) | ABR961019004819 | 2025-05-06 | 1
SEE946354742510 | Balkonkraftwerk | In Betrieb | 2024-06-04 | 2024-06-09 | Solare Strahlungsenergie | 1 | 0.8 | 61137 | Schöneck | (natürliche Person) | ABR943996064499 | 2024-06-09 | 1
SEE992390043432 | Balkonkraftwerk | In Betrieb | 2024-06-08 | 2024-06-09 | Solare Strahlungsenergie | 1.15 | 0.8 | 61137 | Schöneck | (natürliche Person) | ABR902680082393 | 2024-06-09 | 1
SEE976264978532 | Balkonkraftwerk | In Betrieb | 2024-05-30 | 2024-06-08 | Solare Strahlungsenergie | 0.6 | 0.6 | 61137 | Schöneck | (natürliche Person) | ABR964165508835 | 2024-06-08 | 1
SEE968251403035 | Balkonkraftwerk | In Betrieb | 2024-05-15 | 2024-06-07 | Solare Strahlungsenergie | 1.6 | 0.8 | 61137 | Schöneck | (natürliche Person) | ABR928022117974 | 2024-06-07 | 1
SEE952812060867 | priBalcony Duo | In Betrieb | 2024-05-18 | 2024-06-06 | Solare Strahlungsenergie | 0.88 | 0.6 | 61137 | Schöneck | (natürliche Person) | ABR952899402222 | 2024-06-06 | 1
SEE935114408315 | Balkonkraftwerk | In Betrieb | 2024-06-01 | 2024-06-06 | Solare Strahlungsenergie | 0.8 | 0.8 | 61137 | Schöneck | (natürliche Person) | ABR995327448775 | 2024-06-06 | 1
SEE919520362690 | Leipziger Str. | In Betrieb | 2024-04-17 | 2024-06-06 | Solare Strahlungsenergie | 16.8 | 16.8 | 61137 | Schöneck | (natürliche Person) | ABR988294916804 | 2025-02-27 | 1
SEE915174764057 | Dach | In Betrieb | 2024-06-01 | 2024-06-04 | Solare Strahlungsenergie | 0.08 | 0.08 | 61137 | Schöneck | (natürliche Person) | ABR925150072496 | 2024-06-04 | 1
SEE981192291875 | Balkonkraftwerk | Endgültig stillgelegt | 2024-06-04 | 2024-06-04 | Solare Strahlungsenergie | 0.83 | 0.8 | 61137 | Schöneck | (natürliche Person) | ABR957866285754 | 2024-10-31 | 1
SEE941651881610 | Balkonkraftwerk | In Betrieb | 2024-05-30 | 2024-05-30 | Solare Strahlungsenergie | 0.82 | 0.8 | 61137 | Schöneck | (natürliche Person) | ABR973624253353 | 2024-07-10 | 1
SEE989857029115 | Balkonkraftwerk | In Betrieb | 2024-04-01 | 2024-05-28 | Solare Strahlungsenergie | 0.82 | 0.8 | 61137 | Schöneck | (natürliche Person) | ABR968537833709 | 2024-05-28 | 1
SEE960302791436 | Hausdach Friedel | In Betrieb | 2024-03-27 | 2024-05-28 | Solare Strahlungsenergie | 5.59 | 5.59 | 61137 | Schöneck | (natürliche Person) | ABR935533281018 | 2024-06-29 | 1
SEE991142072508 | PV-Anlage Dresdener Straße 1a | In Betrieb | 2024-05-17 | 2024-05-28 | Solare Strahlungsenergie | 13.5 | 10 | 61137 | Schöneck | (natürliche Person) | ABR903843979161 | 2025-08-13 | 1
SEE916755929391 | Melanie | In Betrieb | 2023-08-23 | 2024-05-26 | Solare Strahlungsenergie | 7.65 | 7.65 | 61137 | Schöneck | (natürliche Person) | ABR907898242881 | 2025-03-03 | 1
SEE934342122925 | Balkonkraftwerk | In Betrieb | 2024-05-24 | 2024-05-24 | Solare Strahlungsenergie | 0.8 | 0.8 | 61137 | Schöneck | (natürliche Person) | ABR970471378864 | 2024-05-24 | 1
SEE948362056931 | Balkonkraftwerk | In Betrieb | 2024-05-19 | 2024-05-19 | Solare Strahlungsenergie | 0.8 | 0.8 | 61137 | Schöneck | (natürliche Person) | ABR955742224484 | 2024-05-19 | 1
SEE952472805594 | Türkis-Schöneck | In Betrieb | 2024-05-02 | 2024-05-15 | Solare Strahlungsenergie | 8.01 | 8 | 61137 | Schöneck | (natürliche Person) | ABR961426665054 | 2025-01-22 | 1
SEE973164038441 | Hausdach | In Betrieb | 2024-05-14 | 2024-05-15 | Solare Strahlungsenergie | 10.75 | 10 | 61137 | Schöneck | (natürliche Person) | ABR921520608296 | 2025-01-22 | 1
SEE946195717746 | PVPower | In Betrieb | 2024-05-08 | 2024-05-10 | Solare Strahlungsenergie | 9.68 | 9.68 | 61137 | Schöneck | (natürliche Person) | ABR936367860745 | 2024-07-17 | 1
SEE902370929441 | Anlage_1 | In Betrieb | 2024-04-23 | 2024-05-07 | Solare Strahlungsenergie | 7.38 | 5 | 61137 | Schöneck | (natürliche Person) | ABR989185574479 | 2024-12-24 | 1
SEE954978622668 | Sonnenstrom | In Betrieb | 2024-05-22 | 2024-05-05 | Solare Strahlungsenergie | 21.75 | 18 | 61137 | Schöneck | (natürliche Person) | ABR945733124077 | 2025-06-05 | 1
SEE931490727637 | Balkonkraftwerk | In Betrieb | 2024-05-02 | 2024-05-05 | Solare Strahlungsenergie | 0.83 | 0.8 | 61137 | Schöneck | (natürliche Person) | ABR966223912929 | 2024-05-05 | 1
SEE977912241459 | 21768_Hausdach | In Betrieb | 2024-02-19 | 2024-05-05 | Solare Strahlungsenergie | 8.82 | 8 | 61137 | Schöneck | (natürliche Person) | ABR999632308168 | 2025-09-17 | 1
SEE925768820656 | Balkonkraftwerk | In Betrieb | 2024-05-03 | 2024-05-03 | Solare Strahlungsenergie | 0.88 | 0.8 | 61137 | Schöneck | (natürliche Person) | ABR989078482980 | 2024-05-03 | 1
SEE961785686646 | Balkonkraftwerk | In Betrieb | 2024-05-01 | 2024-05-03 | Solare Strahlungsenergie | 0.425 | 0.425 | 61137 | Schöneck | (natürliche Person) | ABR916526511787 | 2024-05-03 | 1
SEE937770907065 | Balkonkraftwerk | In Betrieb | 2024-05-02 | 2024-05-02 | Solare Strahlungsenergie | 0.415 | 0.415 | 61137 | Schöneck | (natürliche Person) | ABR989133579303 | 2024-05-02 | 1
SEE953623236007 | E3Pohlbano | In Betrieb | 2024-04-25 | 2024-05-02 | Solare Strahlungsenergie | 6.075 | 6.075 | 61137 | Schöneck | (natürliche Person) | ABR984583040359 | 2024-12-28 | 1
SEE993588345376 | Balkonkraftwerk H4 | In Betrieb | 2024-05-01 | 2024-05-01 | Solare Strahlungsenergie | 0.8 | 0.8 | 61137 | Schöneck | (natürliche Person) | ABR923314077783 | 2024-05-01 | 1
SEE980690063533 | Balkonkraftwerk H6 | In Betrieb | 2024-05-01 | 2024-05-01 | Solare Strahlungsenergie | 1.2 | 0.8 | 61137 | Schöneck | (natürliche Person) | ABR916406393694 | 2024-05-01 | 1
SEE948590099564 | Balkonkraftwerk | In Betrieb | 2024-04-19 | 2024-04-25 | Solare Strahlungsenergie | 0.4 | 0.4 | 61137 | Schöneck | (natürliche Person) | ABR985318892571 | 2024-04-25 | 1
SEE927334565732 | PVMS2024 | In Betrieb | 2024-04-13 | 2024-04-23 | Solare Strahlungsenergie | 9.35 | 8 | 61137 | Schöneck | (natürliche Person) | ABR978143398943 | 2025-01-22 | 1
SEE960637121816 | Balkonkraftwerk | In Betrieb | 2024-04-23 | 2024-04-23 | Solare Strahlungsenergie | 0.6 | 0.6 | 61137 | Schöneck | (natürliche Person) | ABR969929591153 | 2024-04-23 | 1
SEE977693408348 | Balkonkraftwerk | In Betrieb | 2024-04-23 | 2024-04-23 | Solare Strahlungsenergie | 0.6 | 0.6 | 61137 | Schöneck | (natürliche Person) | ABR967099488396 | 2024-06-26 | 1
SEE946271898307 | PV-Anlage | In Betrieb | 2024-04-16 | 2024-04-22 | Solare Strahlungsenergie | 9.66 | 8 | 61137 | Schöneck | (natürliche Person) | ABR944076376600 | 2025-03-03 | 1
SEE921095832300 | PV-Anlage | In Betrieb | 2024-04-16 | 2024-04-22 | Solare Strahlungsenergie | 9.66 | 8 | 61137 | Schöneck | (natürliche Person) | ABR990227419542 | 2025-03-03 | 1
SEE923189644929 | 20,880 kWp PV-Anlage | In Betrieb | 2024-04-05 | 2024-04-22 | Solare Strahlungsenergie | 20.88 | 16 | 61137 | Schöneck | (natürliche Person) | ABR954847464238 | 2024-12-04 | 1
SEE975035803981 | PV_Anlage | In Betrieb | 2024-03-20 | 2024-04-19 | Solare Strahlungsenergie | 24.225 | 20 | 61137 | Schöneck | (natürliche Person) | ABR979053873117 | 2024-09-12 | 1
SEE947969592804 | PV Schöneck Yilderim | In Betrieb | 2024-04-03 | 2024-04-17 | Solare Strahlungsenergie | 14.08 | 14.08 | 61137 | Schöneck | (natürliche Person) | ABR989380072671 | 2024-11-01 | 1
SEE938783408501 | Balkonkraftwerk | In Betrieb | 2024-04-17 | 2024-04-17 | Solare Strahlungsenergie | 0.82 | 0.6 | 61137 | Schöneck | (natürliche Person) | ABR902146565859 | 2024-04-17 | 1
SEE958750689313 | Zuhause | In Betrieb | 2024-03-20 | 2024-04-15 | Solare Strahlungsenergie | 5.67 | 5 | 61137 | Schöneck | (natürliche Person) | ABR900044762332 | 2024-12-19 | 1
SEE986977858137 | Balkonkraftwerk | In Betrieb | 2024-04-11 | 2024-04-11 | Solare Strahlungsenergie | 1.68 | 0.6 | 61137 | Schöneck | (natürliche Person) | ABR913271397833 | 2024-04-11 | 1
SEE936376474018 | Manfreds BK | In Betrieb | 2024-04-10 | 2024-04-11 | Solare Strahlungsenergie | 0.84 | 0.386 | 61137 | Schöneck | (natürliche Person) | ABR951199278797 | 2025-06-14 | 1
SEE989758518428 | Anl PF (Module) | In Betrieb | 2023-11-03 | 2024-04-09 | Solare Strahlungsenergie | 8.36 | 6 | 61137 | Schöneck | (natürliche Person) | ABR937670776525 | 2025-02-24 | 1
SEE928830601788 | Balkonkraftwerk | In Betrieb | 2024-04-08 | 2024-04-09 | Solare Strahlungsenergie | 0.4 | 0.4 | 61137 | Schöneck | (natürliche Person) | ABR952776882208 | 2024-04-09 | 1
SEE966552040072 | PV_PS | In Betrieb | 2024-04-02 | 2024-04-08 | Solare Strahlungsenergie | 9.775 | 9.775 | 61137 | Schöneck | (natürliche Person) | ABR923352407184 | 2025-09-23 | 1
SEE970165214669 | Balkonkraftwerk | In Betrieb | 2024-04-03 | 2024-04-03 | Solare Strahlungsenergie | 1.72 | 0.8 | 61137 | Schöneck | (natürliche Person) | ABR917917552518 | 2024-04-03 | 1
SEE929503190523 | Hausdach | In Betrieb | 2023-11-22 | 2024-04-02 | Solare Strahlungsenergie | 10.25 | 10 | 61137 | Schöneck | (natürliche Person) | ABR938487382695 | 2024-07-07 | 1
SEE968603054496 | Balkonkraftwerk | In Betrieb | 2024-04-02 | 2024-04-02 | Solare Strahlungsenergie | 0.8 | 0.6 | 61137 | Schöneck | (natürliche Person) | ABR964185833030 | 2024-04-02 | 1
SEE983447602573 | Balkonkraftwerk 600Watt | In Betrieb | 2024-03-23 | 2024-04-01 | Solare Strahlungsenergie | 1.72 | 0.6 | 61137 | Schöneck | (natürliche Person) | ABR970804456009 | 2024-04-05 | 1
SEE980187485657 | Sonnenschein | In Betrieb | 2024-03-12 | 2024-03-28 | Solare Strahlungsenergie | 9.46 | 8 | 61137 | Schöneck | (natürliche Person) | ABR947360248287 | 2025-03-03 | 1
SEE943697423939 | RuPV30062023 | In Betrieb | 2023-06-30 | 2024-03-27 | Solare Strahlungsenergie | 9.72 | 9 | 61137 | Schöneck | (natürliche Person) | ABR985610410534 | 2024-08-05 | 1
SEE939621808064 | Balkonkraftwerk | In Betrieb | 2024-03-25 | 2024-03-25 | Solare Strahlungsenergie | 0.82 | 0.8 | 61137 | Schöneck | (natürliche Person) | ABR956576156088 | 2025-10-29 | 1
SEE947304281769 | Müller - Bernaer Chaussee - PV Anlage | In Betrieb | 2023-08-30 | 2024-03-24 | Solare Strahlungsenergie | 9.43 | 9.43 | 61137 | Schöneck | (natürliche Person) | ABR953836990697 | 2024-07-02 | 1
SEE937939121127 | Garagendach | In Betrieb | 2024-03-23 | 2024-03-23 | Solare Strahlungsenergie | 0.88 | 0.8 | 61137 | Schöneck | (natürliche Person) | ABR967853625647 | 2025-03-06 | 1
SEE987427139776 | Hausdach Südseite | In Betrieb | 2024-02-07 | 2024-03-20 | Solare Strahlungsenergie | 6.09 | 6.09 | 61137 | Schöneck | (natürliche Person) | ABR961831145820 | 2024-06-28 | 1
SEE936681114968 | ABR928651434138 | In Betrieb | 2023-11-22 | 2024-03-18 | Solare Strahlungsenergie | 6.72 | 6 | 61137 | Schöneck | (natürliche Person) | ABR928651434138 | 2025-03-04 | 1
SEE903879995890 | priRoof Duo | In Betrieb | 2024-03-01 | 2024-03-15 | Solare Strahlungsenergie | 0.82 | 0.8 | 61137 | Schöneck | (natürliche Person) | ABR903987164669 | 2025-09-23 | 1
SEE991293741438 | Hausdach-77.2024 | In Betrieb | 2024-03-05 | 2024-03-13 | Solare Strahlungsenergie | 8.505 | 8 | 61137 | Schöneck | (natürliche Person) | ABR901161932929 | 2024-09-12 | 1
SEE948177272519 | 21750_Hausdach | In Betrieb | 2023-07-21 | 2024-03-13 | Solare Strahlungsenergie | 12.04 | 10 | 61137 | Schöneck | (natürliche Person) | ABR908862720572 | 2024-07-07 | 1
SEE982397629685 | Hausdach_Bdh | In Betrieb | 2024-02-28 | 2024-03-11 | Solare Strahlungsenergie | 8.265 | 8.265 | 61137 | Schöneck | (natürliche Person) | ABR904447606439 | 2024-12-10 | 1
SEE973878974660 | PV-Anlage | In Betrieb | 2024-01-24 | 2024-03-07 | Solare Strahlungsenergie | 5.2 | 5.2 | 61137 | Schöneck | (natürliche Person) | ABR929822332444 | 2025-01-22 | 1
SEE997708659442 | ENGLER - SCHÖNECK | In Betrieb | 2024-03-06 | 2024-03-07 | Solare Strahlungsenergie | 4.9 | 4.9 | 61137 | Schöneck | (natürliche Person) | ABR945851957137 | 2025-07-17 | 1
SEE965737891928 | PV_JS | In Betrieb | 2023-09-14 | 2024-03-04 | Solare Strahlungsenergie | 16.2 | 12 | 61137 | Schöneck | (natürliche Person) | ABR968833728785 | 2024-11-30 | 1
SEE942391538062 | Dachkraftwerk | In Betrieb | 2024-02-03 | 2024-03-03 | Solare Strahlungsenergie | 13.5 | 10 | 61137 | Schöneck | (natürliche Person) | ABR986563169739 | 2024-08-15 | 1
SEE907547053196 | Hausdach | In Betrieb | 2024-02-27 | 2024-02-24 | Solare Strahlungsenergie | 10.2 | 8 | 61137 | Schöneck | (natürliche Person) | ABR912176550237 | 2024-11-28 | 1
SEE949968489475 | Balkonkraftwerk | In Betrieb | 2024-02-17 | 2024-02-18 | Solare Strahlungsenergie | 0.88 | 0.6 | 61137 | Schöneck | (natürliche Person) | ABR973976998278 | 2025-11-02 | 1
SEE903697038304 | PV-KN | In Betrieb | 2024-02-16 | 2024-02-16 | Solare Strahlungsenergie | 6.32 | 6 | 61137 | Schöneck | (natürliche Person) | ABR996034131332 | 2025-10-03 | 1
SEE990571533086 | PV Anlage Dach | In Betrieb | 2024-02-14 | 2024-02-15 | Solare Strahlungsenergie | 6.15 | 5 | 61137 | Schöneck | (natürliche Person) | ABR939464289440 | 2025-09-23 | 1
SEE952422798846 | Hausdach | In Betrieb | 2024-02-13 | 2024-02-13 | Solare Strahlungsenergie | 19.09 | 18 | 61137 | Schöneck | (natürliche Person) | ABR999076349697 | 2026-02-24 | 1
SEE982540355713 | PV-Anlage | In Betrieb | 2024-02-09 | 2024-02-13 | Solare Strahlungsenergie | 10.8 | 10 | 61137 | Schöneck | (natürliche Person) | ABR973028626845 | 2024-10-31 | 1
SEE998129010454 | PV-Anlage | In Betrieb | 2024-02-07 | 2024-02-09 | Solare Strahlungsenergie | 8.4 | 8 | 61137 | Schöneck | (natürliche Person) | ABR997704865847 | 2024-12-22 | 1
SEE947749498999 | PV-Anlage | In Betrieb | 2024-02-06 | 2024-02-09 | Solare Strahlungsenergie | 5.33 | 4.6 | 61137 | Schöneck | (natürliche Person) | ABR963988452073 | 2025-03-03 | 1
SEE965215542069 | Schöneck | In Betrieb | 2024-02-05 | 2024-02-06 | Solare Strahlungsenergie | 8.3 | 8 | 61137 | Schöneck | (natürliche Person) | ABR972392503837 | 2025-09-04 | 1
SEE921055412689 | Nebengebäude | In Betrieb | 2024-01-16 | 2024-02-05 | Solare Strahlungsenergie | 10.08 | 10 | 61137 | Schöneck | (natürliche Person) | ABR968142061467 | 2024-06-28 | 1
SEE909485781339 | BKW | In Betrieb | 2024-02-03 | 2024-02-04 | Solare Strahlungsenergie | 1.72 | 0.8 | 61137 | Schöneck | (natürliche Person) | ABR912790983916 | 2024-11-07 | 1
SEE961753702101 | Garten | In Betrieb | 2024-02-03 | 2024-02-03 | Solare Strahlungsenergie | 0.88 | 0.6 | 61137 | Schöneck | (natürliche Person) | ABR978613026895 | 2025-03-06 | 1
SEE937408324172 | PV-Anlage Spechtstraße 6 | In Betrieb | 2024-01-30 | 2024-02-02 | Solare Strahlungsenergie | 11.25 | 10 | 61137 | Schöneck | (natürliche Person) | ABR943348650943 | 2024-06-28 | 1
SEE931217150823 | Kilianstädten | In Betrieb | 2023-10-23 | 2024-02-01 | Solare Strahlungsenergie | 9.84 | 9.6 | 61137 | Schöneck | (natürliche Person) | ABR925672414712 | 2024-12-23 | 1
SEE901516485605 | BKW LeipzigerStraße 2 | In Betrieb | 2024-01-24 | 2024-02-01 | Solare Strahlungsenergie | 0.81 | 0.6 | 61137 | Schöneck | (natürliche Person) | ABR903843979161 | 2025-03-06 | 1
SEE914711513578 | PV Anlage Dietrich-Bonhoeffer-Strasse 1 | In Betrieb | 2024-01-24 | 2024-01-31 | Solare Strahlungsenergie | 11.4 | 10 | 61137 | Schöneck | (natürliche Person) | ABR935266958959 | 2024-10-31 | 1
SEE997014556039 | PVANLAGE | In Betrieb | 2024-01-16 | 2024-01-31 | Solare Strahlungsenergie | 13.485 | 12 | 61137 | Schöneck | (natürliche Person) | ABR996072670367 | 2025-03-28 | 1
SEE973869914590 | PV-Anlage 1 | In Betrieb | 2024-01-30 | 2024-01-30 | Solare Strahlungsenergie | 7.2 | 6.6 | 61137 | Schöneck | (natürliche Person) | ABR950022891592 | 2025-08-18 | 1
SEE917917170880 | PV-Anlage | In Betrieb | 2023-12-18 | 2024-01-30 | Solare Strahlungsenergie | 4.8 | 4.8 | 61137 | Schöneck | (natürliche Person) | ABR965995486850 | 2025-03-06 | 1
SEE971246571558 | PV-Anlage Bollmann, Jörg | In Betrieb | 2024-01-24 | 2024-01-25 | Solare Strahlungsenergie | 9.57 | 8 | 61137 | Schöneck | (natürliche Person) | ABR972306562783 | 2025-03-03 | 1
SEE985947957856 | PV Anlage | In Betrieb | 2024-01-24 | 2024-01-24 | Solare Strahlungsenergie | 8.4 | 8.4 | 61137 | Schöneck | (natürliche Person) | ABR949495631040 | 2025-03-03 | 1
SEE980606374104 | Hartloef | In Betrieb | 2024-01-24 | 2024-01-24 | Solare Strahlungsenergie | 6.12 | 6.12 | 61137 | Schöneck | (natürliche Person) | ABR989408249412 | 2024-06-28 | 1
SEE924033801925 | ABR993003804037 | In Betrieb | 2023-10-13 | 2024-01-23 | Solare Strahlungsenergie | 11.2 | 9.9 | 61137 | Schöneck | (natürliche Person) | ABR993003804037 | 2024-11-03 | 1
SEE950244016988 | PV-Privat | In Betrieb | 2023-10-02 | 2024-01-17 | Solare Strahlungsenergie | 12.3 | 10 | 61137 | Schöneck | (natürliche Person) | ABR995219317165 | 2024-09-03 | 1
SEE923455646169 | PV Heiligenstr. 2b, 61137 Schöneck | In Betrieb | 2023-10-18 | 2024-01-17 | Solare Strahlungsenergie | 12 | 10 | 61137 | Schöneck | (natürliche Person) | ABR910339941496 | 2026-01-07 | 1
SEE997567947971 | Balkonkraftwert | In Betrieb | 2024-01-16 | 2024-01-16 | Solare Strahlungsenergie | 0.75 | 0.6 | 61137 | Schöneck | (natürliche Person) | ABR902086012109 | 2025-08-18 | 1
SEE943254315370 | Hausdach | In Betrieb | 2024-01-10 | 2024-01-14 | Solare Strahlungsenergie | 4.2 | 4 | 61137 | Schöneck | (natürliche Person) | ABR936260047342 | 2025-09-03 | 1
SEE928394937712 | Hausdach | In Betrieb | 2024-01-09 | 2024-01-10 | Solare Strahlungsenergie | 7.98 | 7.98 | 61137 | Schöneck | (natürliche Person) | ABR933797513135 | 2025-09-08 | 1
SEE985675520254 | PV-Anlage | In Betrieb | 2023-10-31 | 2024-01-09 | Solare Strahlungsenergie | 13.77 | 10 | 61137 | Schöneck | (natürliche Person) | ABR912737830723 | 2024-07-07 | 1
SEE999707545467 | C000991746_LL_Hausdach | In Betrieb | 2024-01-08 | 2024-01-09 | Solare Strahlungsenergie | 8.61 | 8 | 61137 | Schöneck | (natürliche Person) | ABR910703545114 | 2025-02-12 | 1
SEE996029397385 | PV Familie Fisch | In Betrieb | 2024-01-08 | 2024-01-08 | Solare Strahlungsenergie | 6.22 | 5 | 61137 | Schöneck | (natürliche Person) | ABR914393429211 | 2025-02-05 | 1
SEE907156774062 | PV Anlage | In Betrieb | 2024-01-08 | 2024-01-08 | Solare Strahlungsenergie | 99.63 | 99 | 61137 | Schöneck | Hoffmann | ABR970717911510 | 2024-04-24 | 1
SEE909349567659 | Balkonkraftwerk | In Betrieb | 2024-01-24 | 2023-12-25 | Solare Strahlungsenergie | 0.83 | 0.6 | 61137 | Schöneck | (natürliche Person) | ABR998888615044 | 2025-02-07 | 1
SEE981955667237 | Haus 24C | In Betrieb | 2023-11-22 | 2023-12-21 | Solare Strahlungsenergie | 9.24 | 8 | 61137 | Schöneck | (natürliche Person) | ABR913059558272 | 2025-11-12 | 1
SEE943543820042 | KA20230926-277710 | In Betrieb | 2023-12-18 | 2023-12-19 | Solare Strahlungsenergie | 13.64 | 10 | 61137 | Schöneck | (natürliche Person) | ABR942816105725 | 2024-06-28 | 1
SEE955404639342 | PV-Anlage Weinert | In Betrieb | 2023-12-13 | 2023-12-16 | Solare Strahlungsenergie | 16.965 | 15 | 61137 | Schöneck | (natürliche Person) | ABR950131766101 | 2024-07-27 | 1
SEE957238977768 | PV-Anlage | In Betrieb | 2023-10-10 | 2023-12-12 | Solare Strahlungsenergie | 7.56 | 6 | 61137 | Schöneck | (natürliche Person) | ABR973337721514 | 2024-07-24 | 1
SEE948711594893 | Meine Photovoltaik | In Betrieb | 2023-08-30 | 2023-12-12 | Solare Strahlungsenergie | 9.6 | 8 | 61137 | Schöneck | (natürliche Person) | ABR900126537971 | 2024-06-28 | 1
SEE923428290962 | PV Anlage | In Betrieb | 2023-12-12 | 2023-12-08 | Solare Strahlungsenergie | 11.76 | 10 | 61137 | Schöneck | (natürliche Person) | ABR988133196510 | 2024-07-01 | 1
SEE900295738018 | PV-Anlage 13,02 kWp | In Betrieb | 2023-12-05 | 2023-12-05 | Solare Strahlungsenergie | 13.02 | 10 | 61137 | Schöneck | (natürliche Person) | ABR968827141729 | 2024-06-28 | 1
SEE971824141838 | Ellmenegg69 | In Betrieb | 2023-06-15 | 2023-11-30 | Solare Strahlungsenergie | 6.8 | 6.8 | 61137 | Schöneck | (natürliche Person) | ABR970376326113 | 2024-06-28 | 1
SEE974631344492 | PVA Dach | In Betrieb | 2023-11-21 | 2023-11-23 | Solare Strahlungsenergie | 10.44 | 10 | 61137 | Schöneck | (natürliche Person) | ABR973548109569 | 2024-04-29 | 1
SEE939597023775 | Asteronergy CHSM54M-HC400 | In Betrieb | 2023-11-20 | 2023-11-22 | Solare Strahlungsenergie | 11.89 | 10 | 61137 | Schöneck | (natürliche Person) | ABR941195737060 | 2024-07-19 | 1
SEE957244016154 | PV-Anlage Scheune | In Betrieb | 2023-11-08 | 2023-11-22 | Solare Strahlungsenergie | 14.76 | 10 | 61137 | Schöneck | (natürliche Person) | ABR982994301557 | 2024-07-19 | 1
SEE928623704153 | Völp_PV | In Betrieb | 2023-11-16 | 2023-11-21 | Solare Strahlungsenergie | 7.11 | 7.11 | 61137 | Schöneck | (natürliche Person) | ABR941790009289 | 2025-01-22 | 1
SEE903661892406 | PV JK | In Betrieb | 2023-09-01 | 2023-11-20 | Solare Strahlungsenergie | 9.84 | 8 | 61137 | Schöneck | (natürliche Person) | ABR971663833888 | 2024-06-28 | 1
SEE939633555635 | Erweiterung PV Anlage | In Betrieb | 2023-11-10 | 2023-11-16 | Solare Strahlungsenergie | 9.02 | 9.02 | 61137 | Schöneck | (natürliche Person) | ABR925058353857 | 2025-03-06 | 1
SEE962604643079 | Höhenstraße 26, Schöneck | In Betrieb | 2023-10-24 | 2023-11-13 | Solare Strahlungsenergie | 7.2 | 7.2 | 61137 | Schöneck | (natürliche Person) | ABR910015698768 | 2025-02-18 | 1
SEE956504889224 | Straßenseite | In Betrieb | 2023-10-17 | 2023-11-13 | Solare Strahlungsenergie | 3.78 | 3.78 | 61137 | Schöneck | (natürliche Person) | ABR926341717226 | 2024-06-28 | 1
SEE979696557047 | PV Kern | In Betrieb | 2023-11-21 | 2023-11-12 | Solare Strahlungsenergie | 10.44 | 8 | 61137 | Schöneck | (natürliche Person) | ABR909285696567 | 2024-06-30 | 1
SEE956239148450 | 1K5-Fra: Kno, R., Schöneck | In Betrieb | 2024-01-17 | 2023-11-09 | Solare Strahlungsenergie | 4.62 | 3.96 | 61137 | Schöneck | (natürliche Person) | ABR974906248449 | 2024-07-03 | 1
SEE934680998459 | 1K5-Fra: Kno, G., Schöneck | In Betrieb | 2023-11-08 | 2023-11-09 | Solare Strahlungsenergie | 4.62 | 4.026 | 61137 | Schöneck | (natürliche Person) | ABR974906248449 | 2025-02-07 | 1
SEE927759574531 | SOLARDACH | In Betrieb | 2023-07-19 | 2023-11-06 | Solare Strahlungsenergie | 6.8 | 6.8 | 61137 | Schöneck | (natürliche Person) | ABR976918054353 | 2025-03-06 | 1
SEE943744027257 | Liegenschaft | In Betrieb | 2023-10-18 | 2023-11-03 | Solare Strahlungsenergie | 15.38 | 14 | 61137 | Schöneck | (natürliche Person) | ABR961450535439 | 2024-06-28 | 1
SEE953199470287 | C000766488_LA_Hausdach | In Betrieb | 2023-10-24 | 2023-10-26 | Solare Strahlungsenergie | 6.15 | 5 | 61137 | Schöneck | (natürliche Person) | ABR960522910105 | 2024-06-28 | 1
SEE991543855236 | PV- Dach- 02 | In Betrieb | 2023-10-24 | 2023-10-26 | Solare Strahlungsenergie | 9.775 | 9.775 | 61137 | Schöneck | (natürliche Person) | ABR914719953277 | 2025-09-22 | 1
SEE984805590983 | PV-Anlage Krembzow, Michael | In Betrieb | 2023-10-11 | 2023-10-25 | Solare Strahlungsenergie | 8.265 | 8 | 61137 | Schöneck | (natürliche Person) | ABR967249489099 | 2024-07-07 | 1
SEE960617931657 | PVA | In Betrieb | 2023-10-20 | 2023-10-25 | Solare Strahlungsenergie | 10.66 | 8 | 61137 | Schöneck | (natürliche Person) | ABR928197318459 | 2024-07-27 | 1
SEE936609776278 | enerkeys PV-Anlage | In Betrieb | 2023-11-28 | 2023-10-20 | Solare Strahlungsenergie | 9.84 | 9.84 | 61137 | Schöneck | (natürliche Person) | ABR900368920241 | 2025-01-27 | 1
SEE939394692723 | PV Büdesheim | In Betrieb | 2022-10-05 | 2023-10-19 | Solare Strahlungsenergie | 12.07 | 12 | 61137 | Schöneck | (natürliche Person) | ABR926580390877 | 2024-06-09 | 1
SEE941245972922 | PV-Anlage | In Betrieb | 2023-10-10 | 2023-10-11 | Solare Strahlungsenergie | 9.6 | 9.6 | 61137 | Schöneck | (natürliche Person) | ABR997836793773 | 2024-07-07 | 1
SEE904213706028 | Solaranlage - Hauptgebäude - ESW8 | In Betrieb | 2023-09-29 | 2023-10-06 | Solare Strahlungsenergie | 7.38 | 7.38 | 61137 | Schöneck | (natürliche Person) | ABR913779301172 | 2024-07-18 | 1
SEE960758424377 | Völp_Balkon | In Betrieb | 2023-10-05 | 2023-10-06 | Solare Strahlungsenergie | 0.66 | 0.6 | 61137 | Schöneck | (natürliche Person) | ABR941790009289 | 2025-03-06 | 1
SEE961590440686 | Dachanlage | In Betrieb | 2023-09-26 | 2023-10-05 | Solare Strahlungsenergie | 4.92 | 4.92 | 61137 | Schöneck | (natürliche Person) | ABR962423210087 | 2024-06-16 | 1
SEE955158549164 | PV-Anlage | In Betrieb | 2023-08-25 | 2023-10-04 | Solare Strahlungsenergie | 10.4 | 10 | 61137 | Schöneck | (natürliche Person) | ABR908567027112 | 2024-10-31 | 1
SEE945092026968 | Hausdach | In Betrieb | 2023-08-15 | 2023-09-25 | Solare Strahlungsenergie | 9.84 | 8 | 61137 | Schöneck | (natürliche Person) | ABR907367490638 | 2024-12-09 | 1
SEE972182866692 | Solaranlage | In Betrieb | 2023-07-01 | 2023-09-22 | Solare Strahlungsenergie | 17.4 | 17.4 | 61137 | Schöneck | (natürliche Person) | ABR963599241202 | 2025-03-06 | 1
SEE943763141453 | Garage | In Betrieb | 2023-07-13 | 2023-09-21 | Solare Strahlungsenergie | 0.82 | 0.6 | 61137 | Schöneck | (natürliche Person) | ABR976726607499 | 2025-02-07 | 1
SEE964230752361 | PV-Anlage | In Betrieb | 2023-09-02 | 2023-09-20 | Solare Strahlungsenergie | 10.26 | 9.2 | 61137 | Schöneck | (natürliche Person) | ABR968128139135 | 2025-03-06 | 1
SEE986191185705 | Solaranlage-Drumm-Büdesheim | In Betrieb | 2023-09-16 | 2023-09-16 | Solare Strahlungsenergie | 4.8 | 4.8 | 61137 | Schöneck | (natürliche Person) | ABR946357468271 | 2025-03-06 | 1
SEE964587151534 | PV-Anlage | In Betrieb | 2023-09-13 | 2023-09-15 | Solare Strahlungsenergie | 8.4 | 6 | 61137 | Schöneck | (natürliche Person) | ABR944606394579 | 2025-03-06 | 1
SEE957241650351 | Sven Balkon | In Betrieb | 2023-03-03 | 2023-09-15 | Solare Strahlungsenergie | 0.81 | 0.6 | 61137 | Schöneck | (natürliche Person) | ABR977615766921 | 2024-12-10 | 1
SEE942642679452 | PV-Anlage | In Betrieb | 2023-09-06 | 2023-09-13 | Solare Strahlungsenergie | 5.005 | 4 | 61137 | Schöneck | (natürliche Person) | ABR907039621506 | 2025-03-06 | 1
SEE991702880178 | PV Anlage WP10 | In Betrieb | 2023-08-30 | 2023-09-09 | Solare Strahlungsenergie | 13.6 | 10 | 61137 | Schöneck | (natürliche Person) | ABR940674499802 | 2024-06-06 | 1
SEE933619206221 | Solaranlage priv Haus | In Betrieb | 2023-07-19 | 2023-09-05 | Solare Strahlungsenergie | 8.61 | 8 | 61137 | Schöneck | (natürliche Person) | ABR926454842525 | 2024-06-05 | 1
SEE972343798428 | Balkonkraftwerk | In Betrieb | 2023-08-29 | 2023-08-31 | Solare Strahlungsenergie | 0.82 | 0.6 | 61137 | Schöneck | (natürliche Person) | ABR971291319204 | 2025-03-06 | 1
SEE900786466826 | PV-Anlage Bonk, Kurt | In Betrieb | 2023-08-24 | 2023-08-31 | Solare Strahlungsenergie | 6.45 | 6 | 61137 | Schöneck | (natürliche Person) | ABR934445402535 | 2025-03-06 | 1
SEE907133783377 | Hausdach-228.2023 | In Betrieb | 2023-07-18 | 2023-08-28 | Solare Strahlungsenergie | 11.34 | 10 | 61137 | Schöneck | (natürliche Person) | ABR957068219045 | 2025-03-06 | 1
SEE958168763551 | PV-Hausdach-H-OW | In Betrieb | 2023-08-08 | 2023-08-26 | Solare Strahlungsenergie | 9.43 | 8 | 61137 | Schöneck | (natürliche Person) | ABR936557666034 | 2025-03-05 | 1
SEE937504143059 | PV-Anlage Poggio, Luca | In Betrieb | 2023-08-22 | 2023-08-24 | Solare Strahlungsenergie | 10.79 | 10 | 61137 | Schöneck | (natürliche Person) | ABR985386166611 | 2025-03-06 | 1
SEE999160827179 | PV-Anlage EFH | In Betrieb | 2023-08-23 | 2023-08-24 | Solare Strahlungsenergie | 9.02 | 8 | 61137 | Schöneck | (natürliche Person) | ABR975733919496 | 2025-01-22 | 1
SEE956947265715 | Garage | In Betrieb | 2023-08-18 | 2023-08-18 | Solare Strahlungsenergie | 7.98 | 7 | 61137 | Schöneck | (natürliche Person) | ABR965938579502 | 2025-03-06 | 1
SEE968319020143 | Dach NF | In Betrieb | 2023-08-04 | 2023-08-18 | Solare Strahlungsenergie | 7.29 | 6 | 61137 | Schöneck | (natürliche Person) | ABR990245460649 | 2024-12-09 | 1
SEE959597431707 | PV-Anlage | In Betrieb | 2023-11-07 | 2023-08-15 | Solare Strahlungsenergie | 10 | 10 | 61137 | Schöneck | (natürliche Person) | ABR982375521437 | 2024-07-03 | 1
SEE985933678437 | Garage | In Betrieb | 2023-08-15 | 2023-08-15 | Solare Strahlungsenergie | 0.73 | 0.6 | 61137 | Schöneck | (natürliche Person) | ABR960927679508 | 2025-03-06 | 1
SEE986254255277 | priRoof Duo | In Betrieb | 2023-08-23 | 2023-08-13 | Solare Strahlungsenergie | 0.82 | 0.6 | 61137 | Schöneck | (natürliche Person) | ABR961456120189 | 2025-02-07 | 1
SEE967585738523 | HMN | In Betrieb | 2023-08-08 | 2023-08-13 | Solare Strahlungsenergie | 0.8 | 0.6 | 61137 | Schöneck | (natürliche Person) | ABR998373834134 | 2025-11-19 | 1
SEE966525097973 | PV Anlage Scheune | In Betrieb | 2023-10-31 | 2023-08-10 | Solare Strahlungsenergie | 8.505 | 8 | 61137 | Schöneck | (natürliche Person) | ABR956307767590 | 2025-08-22 | 1
SEE930943710608 | PVA | In Betrieb | 2023-08-02 | 2023-08-05 | Solare Strahlungsenergie | 11.07 | 7.6 | 61137 | Schöneck | (natürliche Person) | ABR957392314072 | 2024-06-04 | 1
SEE958168899106 | Kreitman Module PV | In Betrieb | 2022-11-08 | 2023-08-02 | Solare Strahlungsenergie | 19.27 | 17 | 61137 | Schöneck | (natürliche Person) | ABR978321661425 | 2024-06-26 | 1
SEE933861177904 | PV-Anlage | In Betrieb | 2023-07-13 | 2023-08-01 | Solare Strahlungsenergie | 8.8 | 8.8 | 61137 | Schöneck | (natürliche Person) | ABR940665642309 | 2025-03-05 | 1
SEE960881390051 | Balkonkraftwerk 600 W | In Betrieb | 2023-07-10 | 2023-07-28 | Solare Strahlungsenergie | 0.82 | 0.6 | 61137 | Schöneck | (natürliche Person) | ABR982072367352 | 2024-06-28 | 1
SEE928963793855 | Photovoltaikanlage mit Speicher | In Betrieb | 2023-09-19 | 2023-07-25 | Solare Strahlungsenergie | 8.76 | 8 | 61137 | Schöneck | (natürliche Person) | ABR905539056590 | 2024-12-09 | 1
SEE934568842935 | C000619422_MM_Hausdach | In Betrieb | 2023-07-20 | 2023-07-24 | Solare Strahlungsenergie | 14.35 | 10 | 61137 | Schöneck | (natürliche Person) | ABR982744453857 | 2025-03-06 | 1
SEE956234229888 | Dachsolar | In Betrieb | 2023-09-26 | 2023-07-24 | Solare Strahlungsenergie | 5.95 | 5 | 61137 | Schöneck | (natürliche Person) | ABR932510028864 | 2024-06-30 | 1
SEE973538532520 | Solaris | In Betrieb | 2023-05-25 | 2023-07-23 | Solare Strahlungsenergie | 7.29 | 7.29 | 61137 | Schöneck | (natürliche Person) | ABR958653972932 | 2024-05-12 | 1
SEE952631252511 | Pv-Anlage | In Betrieb | 2023-06-30 | 2023-07-21 | Solare Strahlungsenergie | 7.6 | 7.6 | 61137 | Schöneck | (natürliche Person) | ABR922347119323 | 2025-08-22 | 1
SEE914023407671 | Fotostrom | In Betrieb | 2023-07-15 | 2023-07-19 | Solare Strahlungsenergie | 6.8 | 6.8 | 61137 | Schöneck | (natürliche Person) | ABR922884513189 | 2024-07-06 | 1
SEE921400758110 | Dach HH | In Betrieb | 2023-06-27 | 2023-07-18 | Solare Strahlungsenergie | 4.51 | 4 | 61137 | Schöneck | (natürliche Person) | ABR902700065498 | 2025-03-05 | 1
SEE991707219737 | Dach GK | In Betrieb | 2023-06-19 | 2023-07-18 | Solare Strahlungsenergie | 6.24 | 6 | 61137 | Schöneck | (natürliche Person) | ABR910588230631 | 2024-05-02 | 1
SEE974580254804 | ABR943749951731 | In Betrieb | 2023-07-14 | 2023-07-15 | Solare Strahlungsenergie | 0.81 | 0.6 | 61137 | Schöneck | (natürliche Person) | ABR943749951731 | 2025-03-06 | 1
SEE924461451075 | PV-Anlage | In Betrieb | 2023-07-11 | 2023-07-13 | Solare Strahlungsenergie | 7.79 | 7 | 61137 | Schöneck | (natürliche Person) | ABR978948827372 | 2025-03-06 | 1
SEE960357470300 | Balkonanlage | In Betrieb | 2023-07-10 | 2023-07-12 | Solare Strahlungsenergie | 0.6 | 0.6 | 61137 | Schöneck | (natürliche Person) | ABR977239481675 | 2025-03-05 | 1
SEE930188885505 | PV Keller Stolle van der Ark | In Betrieb | 2023-02-03 | 2023-07-07 | Solare Strahlungsenergie | 7.79 | 7.79 | 61137 | Schöneck | (natürliche Person) | ABR921066239510 | 2024-11-12 | 1
SEE994186603431 | Hessenstraße 1 | In Betrieb | 2023-07-06 | 2023-07-06 | Solare Strahlungsenergie | 10.27 | 10 | 61137 | Schöneck | HRT Hahn Raschke und Team GmbH | ABR940133891222 | 2025-03-06 | 1
SEE990643971785 | priFlat Duo XL | In Betrieb | 2023-08-18 | 2023-07-05 | Solare Strahlungsenergie | 1.08 | 0.6 | 61137 | Schöneck | (natürliche Person) | ABR951641116219 | 2024-07-05 | 1
SEE918705684046 | Frederik-Balkon | In Betrieb | 2023-02-25 | 2023-07-02 | Solare Strahlungsenergie | 0.74 | 0.6 | 61137 | Schöneck | (natürliche Person) | ABR926823472353 | 2025-03-05 | 1
SEE990529810290 | ABR987822851778 | In Betrieb | 2022-11-16 | 2023-06-29 | Solare Strahlungsenergie | 2.07 | 2 | 61137 | Schöneck | (natürliche Person) | ABR987822851778 | 2024-07-07 | 1
SEE900688170647 | Hausdach | In Betrieb | 2023-06-16 | 2023-06-27 | Solare Strahlungsenergie | 18.45 | 14.5 | 61137 | Schöneck | (natürliche Person) | ABR926454842525 | 2025-03-06 | 1
SEE909978999067 | Balkonkraftwerk | In Betrieb | 2023-06-01 | 2023-06-20 | Solare Strahlungsenergie | 0.74 | 0.6 | 61137 | Schöneck | (natürliche Person) | ABR927437279307 | 2024-06-28 | 1
SEE982202862702 | DachSüd | In Betrieb | 2023-06-20 | 2023-06-20 | Solare Strahlungsenergie | 12.45 | 10 | 61137 | Schöneck | (natürliche Person) | ABR964368905455 | 2025-03-06 | 1
SEE942511051563 | PV Anlage Los Campos | In Betrieb | 2023-06-01 | 2023-06-16 | Solare Strahlungsenergie | 9.96 | 8 | 61137 | Schöneck | (natürliche Person) | ABR989327107794 | 2025-03-06 | 1
SEE920698842372 | PV-Anlage Zescha, Siegbert | In Betrieb | 2023-05-31 | 2023-06-09 | Solare Strahlungsenergie | 9.84 | 9.84 | 61137 | Schöneck | (natürliche Person) | ABR904812719900 | 2025-03-06 | 1
SEE945602505747 | PV-Anlage Frank, Andreas | In Betrieb | 2023-05-31 | 2023-06-09 | Solare Strahlungsenergie | 9.96 | 8 | 61137 | Schöneck | (natürliche Person) | ABR952427786244 | 2025-03-06 | 1
SEE946978506437 | Anlage1 | In Betrieb | 2023-06-02 | 2023-06-04 | Solare Strahlungsenergie | 0.82 | 0.6 | 61137 | Schöneck | (natürliche Person) | ABR970270761447 | 2024-05-30 | 1
SEE991231835526 | Hessenstraße 1a | In Betrieb | 2023-05-31 | 2023-05-31 | Solare Strahlungsenergie | 10.27 | 10 | 61137 | Schöneck | HRT Hahn Raschke und Team GmbH | ABR940133891222 | 2025-03-06 | 1
SEE955124155573 | Dach | In Betrieb | 2023-05-23 | 2023-05-23 | Solare Strahlungsenergie | 15.54 | 14 | 61137 | Schöneck | (natürliche Person) | ABR994401817315 | 2025-03-06 | 1
SEE923652094008 | Hausdach | In Betrieb | 2023-03-21 | 2023-05-22 | Solare Strahlungsenergie | 8.2 | 8 | 61137 | Schöneck | (natürliche Person) | ABR964671839331 | 2025-07-11 | 1
SEE913950774849 | PV Anlage | In Betrieb | 2023-05-16 | 2023-05-17 | Solare Strahlungsenergie | 10.26 | 9 | 61137 | Schöneck | (natürliche Person) | ABR980124924898 | 2025-03-06 | 1
SEE971581435065 | Solaranlage 1. OG | In Betrieb | 2023-05-10 | 2023-05-12 | Solare Strahlungsenergie | 0.81 | 0.6 | 61137 | Schöneck | (natürliche Person) | ABR995636814421 | 2025-03-06 | 1
SEE927066247197 | HML | In Betrieb | 2023-05-10 | 2023-05-10 | Solare Strahlungsenergie | 0.8 | 0.6 | 61137 | Schöneck | (natürliche Person) | ABR911836406037 | 2025-02-27 | 1
SEE947560117413 | Balkon | In Betrieb | 2023-05-05 | 2023-05-05 | Solare Strahlungsenergie | 0.82 | 0.6 | 61137 | Schöneck | (natürliche Person) | ABR960399920603 | 2025-02-27 | 1
SEE903019953285 | BKW Dittersdorfer34 | In Betrieb | 2023-05-04 | 2023-05-04 | Solare Strahlungsenergie | 0.82 | 0.6 | 61137 | Schöneck | (natürliche Person) | ABR938172527684 | 2025-11-26 | 1
SEE966247762326 | Hausdach | In Betrieb | 2023-04-25 | 2023-05-02 | Solare Strahlungsenergie | 9 | 8 | 61137 | Schöneck | (natürliche Person) | ABR903227145960 | 2025-03-06 | 1
SEE959609312086 | PV-Anlage Hausdach | In Betrieb | 2023-04-12 | 2023-04-30 | Solare Strahlungsenergie | 9.84 | 8 | 61137 | Schöneck | (natürliche Person) | ABR908612112299 | 2025-03-06 | 1
SEE913724680444 | Solar12 | In Betrieb | 2023-04-26 | 2023-04-26 | Solare Strahlungsenergie | 9.38 | 8 | 61137 | Schöneck | (natürliche Person) | ABR955830242246 | 2025-03-06 | 1
SEE999171868635 | Balkonkraftwerk | In Betrieb | 2023-04-25 | 2023-04-25 | Solare Strahlungsenergie | 0.81 | 0.6 | 61137 | Schöneck | (natürliche Person) | ABR910377628458 | 2025-03-06 | 1
SEE912231520847 | Hausdach | In Betrieb | 2023-04-21 | 2023-04-21 | Solare Strahlungsenergie | 20.91 | 18 | 61137 | Schöneck | Jost Baddesign & Heiztechnik GmbH | ABR910238659430 | 2025-03-06 | 1
SEE975263184616 | PV Anlage | In Betrieb | 2023-04-19 | 2023-04-19 | Solare Strahlungsenergie | 4.56 | 4.56 | 61137 | Schöneck | (natürliche Person) | ABR931110256455 | 2025-03-06 | 1
SEE933277091818 | PV | In Betrieb | 2023-03-22 | 2023-04-19 | Solare Strahlungsenergie | 10 | 10 | 61137 | Schöneck | (natürliche Person) | ABR947580057799 | 2024-04-19 | 1
SEE909974389169 | Carport | In Betrieb | 2023-04-15 | 2023-04-17 | Solare Strahlungsenergie | 2 | 0.8 | 61137 | Schöneck | (natürliche Person) | ABR952204919698 | 2024-10-04 | 1
SEE933733566959 | Pv-Anlage | In Betrieb | 2023-04-03 | 2023-04-11 | Solare Strahlungsenergie | 4.94 | 4.6 | 61137 | Schöneck | (natürliche Person) | ABR907306374197 | 2025-07-09 | 1
SEE905553548316 | PV2 | In Betrieb | 2023-04-01 | 2023-04-08 | Solare Strahlungsenergie | 0.76 | 0.6 | 61137 | Schöneck | (natürliche Person) | ABR981233537900 | 2024-07-27 | 1
SEE970220192796 | PV- Anlage | In Betrieb | 2023-04-05 | 2023-04-06 | Solare Strahlungsenergie | 10.125 | 10 | 61137 | Schöneck | (natürliche Person) | ABR977247293284 | 2024-05-30 | 1
SEE932226361743 | priFlat Duo | In Betrieb | 2023-04-01 | 2023-04-05 | Solare Strahlungsenergie | 0.78 | 0.6 | 61137 | Schöneck | (natürliche Person) | ABR993840193660 | 2025-02-28 | 1
SEE955005624976 | priWall Duo | In Betrieb | 2022-10-04 | 2023-04-03 | Solare Strahlungsenergie | 0.75 | 0.6 | 61137 | Schöneck | (natürliche Person) | ABR972923145949 | 2025-02-20 | 1
SEE904095624434 | Schwaiger | In Betrieb | 2023-03-06 | 2023-04-03 | Solare Strahlungsenergie | 1.56 | 0.8 | 61137 | Schöneck | (natürliche Person) | ABR968040720015 | 2024-11-26 | 1
SEE914734617154 | Anlage Uferstr.7 61137 Schöneck | In Betrieb | 2022-11-24 | 2023-03-28 | Solare Strahlungsenergie | 43.66 | 43.66 | 61137 | Schöneck | (natürliche Person) | ABR910273408185 | 2024-01-23 | 1
SEE920653096833 | PV-Anlage Klotz, Michael | In Betrieb | 2023-03-13 | 2023-03-27 | Solare Strahlungsenergie | 11.48 | 10 | 61137 | Schöneck | (natürliche Person) | ABR996978994932 | 2025-03-06 | 1
SEE999003144289 | Balkonkraftwerk | In Betrieb | 2024-07-01 | 2023-03-26 | Solare Strahlungsenergie | 1.6 | 0.8 | 61137 | Schöneck | (natürliche Person) | ABR916825707973 | 2024-07-08 | 1
SEE933514994131 | Hausdach - 72.2023 | In Betrieb | 2023-03-21 | 2023-03-24 | Solare Strahlungsenergie | 12.15 | 10 | 61137 | Schöneck | (natürliche Person) | ABR992967113032 | 2025-03-06 | 1
SEE991130951426 | PV-Anlage | In Betrieb | 2023-03-23 | 2023-03-24 | Solare Strahlungsenergie | 11.6 | 10 | 61137 | Schöneck | (natürliche Person) | ABR932900429011 | 2025-03-06 | 1
SEE988940713153 | HU20a | In Betrieb | 2023-03-14 | 2023-03-20 | Solare Strahlungsenergie | 5.74 | 5 | 61137 | Schöneck | (natürliche Person) | ABR965743107532 | 2025-03-06 | 1
SEE948515698582 | PV Anlage | In Betrieb | 2023-03-15 | 2023-03-17 | Solare Strahlungsenergie | 9.72 | 9.2 | 61137 | Schöneck | (natürliche Person) | ABR946287577142 | 2025-03-06 | 1
SEE939700452065 | Hausdach | In Betrieb | 2023-03-13 | 2023-03-15 | Solare Strahlungsenergie | 17.82 | 15 | 61137 | Schöneck | (natürliche Person) | ABR937419599309 | 2025-03-06 | 1
SEE904177747334 | Svens Balkon | Endgültig stillgelegt | 2023-03-03 | 2023-03-11 | Solare Strahlungsenergie | 0.6 | 0.6 | 61137 | Schöneck | (natürliche Person) | ABR977615766921 | 2025-11-20 | 1
SEE913587550762 | PV Anlage C.Ladwig | In Betrieb | 2023-03-10 | 2023-03-11 | Solare Strahlungsenergie | 6.8 | 6.8 | 61137 | Schöneck | (natürliche Person) | ABR967292923885 | 2025-02-18 | 1
SEE907281890699 | Pv-Anlage | In Betrieb | 2023-02-20 | 2023-03-09 | Solare Strahlungsenergie | 6.08 | 6.08 | 61137 | Schöneck | (natürliche Person) | ABR916288490986 | 2025-02-18 | 1
SEE982459637627 | Gartenhütte | In Betrieb | 2023-03-07 | 2023-03-08 | Solare Strahlungsenergie | 0.81 | 0.6 | 61137 | Schöneck | (natürliche Person) | ABR982511730228 | 2025-03-06 | 1
SEE920405454669 | PV Anlage Hausdach | In Betrieb | 2023-02-14 | 2023-03-03 | Solare Strahlungsenergie | 8.47 | 8.47 | 61137 | Schöneck | (natürliche Person) | ABR900530472684 | 2025-02-09 | 1
SEE915949337172 | MAF600 | In Betrieb | 2023-02-25 | 2023-02-26 | Solare Strahlungsenergie | 0.6 | 0.6 | 61137 | Schöneck | (natürliche Person) | ABR999709843684 | 2025-03-06 | 1
SEE983122787304 | PV-Anlage I | In Betrieb | 2023-02-21 | 2023-02-25 | Solare Strahlungsenergie | 13.475 | 10 | 61137 | Schöneck | (natürliche Person) | ABR997608802146 | 2025-02-19 | 1
SEE953353158655 | PV-Anlage Linzbach, Christina + Lars | In Betrieb | 2023-02-10 | 2023-02-22 | Solare Strahlungsenergie | 11.07 | 10 | 61137 | Schöneck | (natürliche Person) | ABR901340662166 | 2025-03-06 | 1
SEE920737994338 | Sunny Sky Büdesheim 2 | In Betrieb | 2023-02-18 | 2023-02-20 | Solare Strahlungsenergie | 0.6 | 0.6 | 61137 | Schöneck | (natürliche Person) | ABR998029849802 | 2025-03-06 | 1
SEE933425854579 | PV Anlage AR 2 | In Betrieb | 2023-02-13 | 2023-02-13 | Solare Strahlungsenergie | 11.6 | 10 | 61137 | Schöneck | (natürliche Person) | ABR956468834216 | 2025-03-06 | 1
SEE982027430520 | Schöneck | In Betrieb | 2023-02-12 | 2023-02-12 | Solare Strahlungsenergie | 0.75 | 0.6 | 61137 | Schöneck | (natürliche Person) | ABR933716141265 | 2025-07-14 | 1
SEE900720837217 | KA20220811-181268 | In Betrieb | 2023-02-02 | 2023-02-10 | Solare Strahlungsenergie | 6.545 | 6 | 61137 | Schöneck | (natürliche Person) | ABR990223711466 | 2025-03-06 | 1
SEE919706226983 | priRoof Duo | In Betrieb | 2023-01-28 | 2023-01-30 | Solare Strahlungsenergie | 0.8 | 0.4 | 61137 | Schöneck | (natürliche Person) | ABR941562238909 | 2025-05-18 | 1
SEE902337535760 | 3993_Lidl_Schöneck-Kilianstädten | In Betrieb | 2023-01-17 | 2023-01-24 | Solare Strahlungsenergie | 99.63 | 90 | 61137 | Schöneck | Lidl Vertriebs-GmbH & Co. KG | ABR990009699322 | 2025-03-06 | 1
SEE909570716734 | Anlage 2 | In Betrieb | 2023-01-16 | 2023-01-21 | Solare Strahlungsenergie | 7.6 | 6.65 | 61137 | Schöneck | (natürliche Person) | ABR929313560196 | 2025-03-06 | 1
SEE949409867367 | Lagerhalle | In Betrieb | 2023-01-13 | 2023-01-16 | Solare Strahlungsenergie | 50.32 | 50 | 61137 | Schöneck | (natürliche Person) | ABR917066477359 | 2025-03-06 | 1
SEE932188136410 | Hausdach | In Betrieb | 2022-10-21 | 2023-01-16 | Solare Strahlungsenergie | 10 | 10 | 61137 | Schöneck | (natürliche Person) | ABR935178488490 | 2023-01-18 | 1
SEE989121097598 | PV | In Betrieb | 2023-01-02 | 2023-01-11 | Solare Strahlungsenergie | 6.8 | 6 | 61137 | Schöneck | (natürliche Person) | ABR947704190234 | 2025-02-07 | 1
SEE973916094305 | BKW | In Betrieb | 2023-01-01 | 2023-01-10 | Solare Strahlungsenergie | 0.79 | 0.6 | 61137 | Schöneck | (natürliche Person) | ABR936035629902 | 2025-02-14 | 1
SEE911253495652 | Einheit Garagendach | In Betrieb | 2022-12-30 | 2022-12-30 | Solare Strahlungsenergie | 9.96 | 9.96 | 61137 | Schöneck | (natürliche Person) | ABR923615240213 | 2025-11-10 | 1
SEE918817105859 | Photovoltaikanlage | In Betrieb | 2022-11-04 | 2022-12-21 | Solare Strahlungsenergie | 9.72 | 8.376 | 61137 | Schöneck | (natürliche Person) | ABR958746609691 | 2023-01-09 | 1
SEE969604602709 | Hausdach | In Betrieb | 2022-12-14 | 2022-12-15 | Solare Strahlungsenergie | 8.2 | 8.2 | 61137 | Schöneck | (natürliche Person) | ABR905537823330 | 2023-01-25 | 1
SEE972153004986 | Eigensonne PV F 3200 | In Betrieb | 2022-12-01 | 2022-12-05 | Solare Strahlungsenergie | 9.625 | 7 | 61137 | Schöneck | (natürliche Person) | ABR932899547956 | 2024-02-08 | 1
SEE988938578474 | Helmut Fisch | In Betrieb | 2022-11-18 | 2022-12-03 | Solare Strahlungsenergie | 0.82 | 0.6 | 61137 | Schöneck | (natürliche Person) | ABR914393429211 | 2023-02-08 | 1
SEE921947821575 | Hausdach | In Betrieb | 2022-11-08 | 2022-12-03 | Solare Strahlungsenergie | 19.27 | 17 | 61137 | Schöneck | (natürliche Person) | ABR948641648888 | 2022-12-22 | 1
SEE956424334507 | Hausdach 2 | In Betrieb | 2022-11-16 | 2022-11-29 | Solare Strahlungsenergie | 8 | 8 | 61137 | Schöneck | (natürliche Person) | ABR940884491900 | 2025-11-05 | 1
SEE949146554957 | Dachanlage MvO24 | In Betrieb | 2023-01-12 | 2022-11-21 | Solare Strahlungsenergie | 12.045 | 10 | 61137 | Schöneck | (natürliche Person) | ABR944565858259 | 2024-08-08 | 1
SEE937531905378 | Villa Wutz | In Betrieb | 2022-11-04 | 2022-11-18 | Solare Strahlungsenergie | 20.4 | 15.2 | 61137 | Schöneck | (natürliche Person) | ABR936634505904 | 2025-07-24 | 1
SEE914805108598 | Eigensonne PV F 3195 | In Betrieb | 2022-11-14 | 2022-11-17 | Solare Strahlungsenergie | 9.625 | 7 | 61137 | Schöneck | (natürliche Person) | ABR900342775416 | 2025-02-14 | 1
SEE993820100060 | zu Hause | In Betrieb | 2022-11-14 | 2022-11-15 | Solare Strahlungsenergie | 0.73 | 0.6 | 61137 | Schöneck | (natürliche Person) | ABR909689264270 | 2024-07-09 | 1
SEE964160141198 | proFlat Duo | In Betrieb | 2022-11-13 | 2022-11-14 | Solare Strahlungsenergie | 0.72 | 0.6 | 61137 | Schöneck | (natürliche Person) | ABR977396682793 | 2025-02-14 | 1
SEE990744856288 | Balkonkraftwerk | In Betrieb | 2022-11-05 | 2022-11-07 | Solare Strahlungsenergie | 0.74 | 0.6 | 61137 | Schöneck | (natürliche Person) | ABR962195411279 | 2022-11-10 | 1
SEE990122561667 | PVKilian | In Betrieb | 2022-10-27 | 2022-10-27 | Solare Strahlungsenergie | 12.245 | 10 | 61137 | Schöneck | (natürliche Person) | ABR935520622893 | 2023-01-09 | 1
SEE937002381625 | Hausdach | In Betrieb | 2022-10-27 | 2022-10-27 | Solare Strahlungsenergie | 29.6 | 25 | 61137 | Schöneck | (natürliche Person) | ABR910273408185 | 2024-07-31 | 1
SEE975608640234 | Eigensonne PV F 3146 | In Betrieb | 2022-12-08 | 2022-10-26 | Solare Strahlungsenergie | 9.625 | 8.5 | 61137 | Schöneck | (natürliche Person) | ABR981322950610 | 2024-12-27 | 1
SEE999732275193 | PV-Anlage Göbel, Detlef | In Betrieb | 2022-10-20 | 2022-10-21 | Solare Strahlungsenergie | 9.84 | 9.84 | 61137 | Schöneck | (natürliche Person) | ABR908387566327 | 2025-07-31 | 1
SEE968038033783 | Hausdach | In Betrieb | 2022-09-06 | 2022-10-17 | Solare Strahlungsenergie | 19.68 | 18.5 | 61137 | Schöneck | (natürliche Person) | ABR901960627194 | 2022-12-06 | 1
SEE947037039545 | Mein Kraftwerk | In Betrieb | 2022-10-15 | 2022-10-15 | Solare Strahlungsenergie | 0.82 | 0.6 | 61137 | Schöneck | (natürliche Person) | ABR930076045127 | 2022-12-06 | 1
SEE970866830762 | Hausdach | In Betrieb | 2022-09-05 | 2022-10-10 | Solare Strahlungsenergie | 6.46 | 6 | 61137 | Schöneck | (natürliche Person) | ABR917066477359 | 2026-02-23 | 1
SEE977587555837 | priWall Duo | In Betrieb | 2022-10-04 | 2022-10-07 | Solare Strahlungsenergie | 0.75 | 0.6 | 61137 | Schöneck | (natürliche Person) | ABR972923145949 | 2024-07-08 | 1
SEE987088195463 | KA20220421-137031 | In Betrieb | 2022-09-20 | 2022-09-21 | Solare Strahlungsenergie | 9.96 | 9.96 | 61137 | Schöneck | (natürliche Person) | ABR904156153996 | 2024-07-07 | 1
SEE986798611898 | Mini PV Anlage Hühnerstall | In Betrieb | 2022-09-07 | 2022-09-15 | Solare Strahlungsenergie | 0.77 | 0.6 | 61137 | Schöneck | (natürliche Person) | ABR904363639382 | 2025-09-23 | 1
SEE995848379992 | Mohn PV-Anlage | In Betrieb | 2022-09-07 | 2022-09-11 | Solare Strahlungsenergie | 0.75 | 0.6 | 61137 | Schöneck | (natürliche Person) | ABR980336280089 | 2024-07-07 | 1
SEE973946544948 | SEE941867987939 | In Betrieb | 2022-08-12 | 2022-09-02 | Solare Strahlungsenergie | 8.91 | 8.91 | 61137 | Schöneck | (natürliche Person) | ABR996981322135 | 2022-09-20 | 1
SEE974182795491 | Hausdach | In Betrieb | 2022-08-25 | 2022-08-26 | Solare Strahlungsenergie | 5.28 | 4 | 61137 | Schöneck | (natürliche Person) | ABR930615963448 | 2023-01-09 | 1
SEE981035709482 | Ostdach Niederbergring | In Betrieb | 2022-08-25 | 2022-08-25 | Solare Strahlungsenergie | 9.49 | 8 | 61137 | Schöneck | (natürliche Person) | ABR965938579502 | 2022-10-04 | 1
SEE971631979440 | PV-Anlage | In Betrieb | 2022-06-09 | 2022-08-19 | Solare Strahlungsenergie | 11.78 | 8 | 61137 | Schöneck | (natürliche Person) | ABR937249399117 | 2022-08-19 | 1
SEE924806721146 | PV-Anlage | In Betrieb | 2022-07-27 | 2022-08-09 | Solare Strahlungsenergie | 28.8 | 26 | 61137 | Schöneck | (natürliche Person) | ABR969340476640 | 2022-08-09 | 1
SEE927790709459 | PV-Anlage | In Betrieb | 2022-06-28 | 2022-08-03 | Solare Strahlungsenergie | 7.22 | 7.22 | 61137 | Schöneck | (natürliche Person) | ABR915021027717 | 2022-12-19 | 1
SEE990690547582 | Hausdach-131.2022 | In Betrieb | 2022-07-21 | 2022-07-27 | Solare Strahlungsenergie | 99.75 | 80 | 61137 | Schöneck | SINTRONICS GmbH | ABR920273073375 | 2022-08-09 | 1
SEE954041170782 | PV Anlage Nr. 1_2022 | In Betrieb | 2022-07-25 | 2022-07-25 | Solare Strahlungsenergie | 9.75 | 8 | 61137 | Schöneck | (natürliche Person) | ABR990432460544 | 2022-08-29 | 1
SEE921495631800 | Fasanen 18 | In Betrieb | 2022-09-07 | 2022-07-25 | Solare Strahlungsenergie | 9.36 | 8 | 61137 | Schöneck | (natürliche Person) | ABR901219758129 | 2022-11-08 | 1
SEE932337713523 | Hausdach | In Betrieb | 2022-06-20 | 2022-07-25 | Solare Strahlungsenergie | 14.22 | 9.6 | 61137 | Schöneck | (natürliche Person) | ABR947542174137 | 2023-06-09 | 1
SEE913174530931 | Hausdach | In Betrieb | 2022-07-12 | 2022-07-13 | Solare Strahlungsenergie | 11.34 | 10 | 61137 | Schöneck | (natürliche Person) | ABR963338611204 | 2022-07-25 | 1
SEE975831449864 | PV-Anlage Brumme, Marcel | In Betrieb | 2022-07-07 | 2022-07-08 | Solare Strahlungsenergie | 20.265 | 13.7 | 61137 | Schöneck | (natürliche Person) | ABR960456468499 | 2025-12-02 | 1
SEE909104702882 | PVA KaMa 1 | In Betrieb | 2022-06-07 | 2022-07-07 | Solare Strahlungsenergie | 8.36 | 6 | 61137 | Schöneck | (natürliche Person) | ABR929612633614 | 2024-11-29 | 1
SEE991285298926 | C000067095_ES_Hausdach | In Betrieb | 2022-06-24 | 2022-06-27 | Solare Strahlungsenergie | 3.8 | 3.8 | 61137 | Schöneck | (natürliche Person) | ABR991273785001 | 2024-09-11 | 1
SEE947159722332 | Technaxx | In Betrieb | 2022-05-25 | 2022-06-27 | Solare Strahlungsenergie | 28.8 | 27 | 61137 | Schöneck | Technaxx Deutschland GmbH & Co.KG | ABR938536936886 | 2022-06-27 | 1
SEE955301601619 | Solar1045 | In Betrieb | 2022-06-14 | 2022-06-20 | Solare Strahlungsenergie | 4.745 | 4 | 61137 | Schöneck | (natürliche Person) | ABR910425019696 | 2023-11-08 | 1
SEE910509472263 | Solaranlage Norddach | In Betrieb | 2022-05-31 | 2022-06-13 | Solare Strahlungsenergie | 10.66 | 10 | 61137 | Schöneck | (natürliche Person) | ABR959402615551 | 2022-10-20 | 1
SEE998712874838 | Dach | In Betrieb | 2022-06-03 | 2022-06-09 | Solare Strahlungsenergie | 13.5 | 9 | 61137 | Schöneck | (natürliche Person) | ABR910944973578 | 2022-10-31 | 1
SEE919670114507 | C000089054_MK_Hausdach | In Betrieb | 2022-06-07 | 2022-06-08 | Solare Strahlungsenergie | 8.36 | 6 | 61137 | Schöneck | (natürliche Person) | ABR933337851017 | 2022-08-04 | 1
SEE905886796842 | Solaranlage | In Betrieb | 2022-05-23 | 2022-05-23 | Solare Strahlungsenergie | 5.11 | 5 | 61137 | Schöneck | (natürliche Person) | ABR984248739970 | 2022-05-31 | 1
SEE964112046908 | 560W MiniPV | Vorübergehend stillgelegt | 2022-05-20 | 2022-05-20 | Solare Strahlungsenergie | 0.63 | 0.63 | 61137 | Schöneck | (natürliche Person) | ABR978185992376 | 2022-08-01 | 1
SEE966165903238 | Hausdach | In Betrieb | 2022-05-11 | 2022-05-15 | Solare Strahlungsenergie | 6.29 | 4.6 | 61137 | Schöneck | (natürliche Person) | ABR995613464526 | 2022-06-20 | 1
SEE948524025454 | Solarset Yuma Roof 680 | In Betrieb | 2022-05-30 | 2022-05-06 | Solare Strahlungsenergie | 0.68 | 0.6 | 61137 | Schöneck | (natürliche Person) | ABR948597106753 | 2022-11-02 | 1
SEE954880323202 | Hausdach | In Betrieb | 2022-04-07 | 2022-04-13 | Solare Strahlungsenergie | 6.24 | 5 | 61137 | Schöneck | (natürliche Person) | ABR929806082051 | 2022-04-22 | 1
SEE964315140380 | PV-Anlage II | In Betrieb | 2021-10-22 | 2022-04-08 | Solare Strahlungsenergie | 15.99 | 15.99 | 61137 | Schöneck | (natürliche Person) | ABR991311017231 | 2022-08-23 | 1
SEE953660571451 | priFlat Duo | In Betrieb | 2022-03-31 | 2022-04-07 | Solare Strahlungsenergie | 0.72 | 0.6 | 61137 | Schöneck | (natürliche Person) | ABR914266640774 | 2025-08-29 | 1
SEE991689026583 | Sonnendach | In Betrieb | 2022-03-24 | 2022-03-24 | Solare Strahlungsenergie | 9.855 | 9.855 | 61137 | Schöneck | (natürliche Person) | ABR982460876442 | 2022-04-07 | 1
SEE922641530732 | Hausdach Vorderhaus | In Betrieb | 2022-03-16 | 2022-03-17 | Solare Strahlungsenergie | 7.37 | 6 | 61137 | Schöneck | (natürliche Person) | ABR961668907653 | 2022-03-25 | 1
SEE972484385808 | 20KW-DJ | In Betrieb | 2022-03-04 | 2022-03-10 | Solare Strahlungsenergie | 19.44 | 19.44 | 61137 | Schöneck | (natürliche Person) | ABR907922797097 | 2022-05-02 | 1
SEE962016204486 | PV-Casa MiSa | In Betrieb | 2022-02-21 | 2022-03-06 | Solare Strahlungsenergie | 5.11 | 5 | 61137 | Schöneck | (natürliche Person) | ABR945053722687 | 2022-03-11 | 1
SEE952545693769 | PV-Anlage | In Betrieb | 2022-02-16 | 2022-03-04 | Solare Strahlungsenergie | 9.88 | 9.2 | 61137 | Schöneck | (natürliche Person) | ABR979722235604 | 2022-05-05 | 1
SEE957663401074 | Dachkraftwerk | In Betrieb | 2012-10-21 | 2022-02-27 | Solare Strahlungsenergie | 5.3 | 5 | 61137 | Schöneck | (natürliche Person) | ABR980834757854 | 2022-02-28 | 1
SEE901555636402 | Smartsolar | In Betrieb | 2022-02-17 | 2022-02-27 | Solare Strahlungsenergie | 5.2 | 5.2 | 61137 | Schöneck | (natürliche Person) | ABR956644739830 | 2022-04-04 | 1
SEE980259133134 | PV-Anlage Garage | In Betrieb | 2022-02-16 | 2022-02-16 | Solare Strahlungsenergie | 10.8 | 10 | 61137 | Schöneck | (natürliche Person) | ABR973146088075 | 2022-03-31 | 1
SEE983914183055 | PV Erzeugungsanlage | In Betrieb | 2022-02-16 | 2022-02-16 | Solare Strahlungsenergie | 5.46 | 5 | 61137 | Schöneck | (natürliche Person) | ABR980455388604 | 2022-03-07 | 1
SEE985065111581 | PV-Anlage Buchberger, Frank | In Betrieb | 2022-02-03 | 2022-02-07 | Solare Strahlungsenergie | 6.6 | 6 | 61137 | Schöneck | (natürliche Person) | ABR984320348403 | 2022-02-14 | 1
SEE975410799441 | Sunny | In Betrieb | 2022-01-27 | 2022-02-07 | Solare Strahlungsenergie | 6.48 | 6.48 | 61137 | Schöneck | (natürliche Person) | ABR920051480999 | 2024-08-15 | 1
SEE962709998531 | C000000139_MT_Hausdach | In Betrieb | 2022-01-26 | 2022-02-05 | Solare Strahlungsenergie | 9.62 | 8 | 61137 | Schöneck | (natürliche Person) | ABR962097604120 | 2022-04-21 | 1
SEE913627100568 | Diesonnescheint | In Betrieb | 2022-02-02 | 2022-02-02 | Solare Strahlungsenergie | 5.61 | 5 | 61137 | Schöneck | (natürliche Person) | ABR993223028770 | 2022-02-17 | 1
SEE901150280062 | PV-Anlage | In Betrieb | 2022-01-28 | 2022-02-01 | Solare Strahlungsenergie | 62 | 55 | 61137 | Schöneck | (natürliche Person) | ABR948453515941 | 2022-02-14 | 1
SEE942819759246 | Hausdach-169.2021 | In Betrieb | 2021-12-17 | 2022-01-12 | Solare Strahlungsenergie | 7.5 | 6 | 61137 | Schöneck | (natürliche Person) | ABR932875322294 | 2022-01-28 | 1
SEE979620435373 | Photovoltaikanlage Hausdach | In Betrieb | 2022-02-10 | 2021-12-27 | Solare Strahlungsenergie | 11.06 | 10 | 61137 | Schöneck | (natürliche Person) | ABR994568147898 | 2024-08-16 | 1
SEE939763525119 | PV Hausdach | In Betrieb | 2021-11-12 | 2021-12-10 | Solare Strahlungsenergie | 9.045 | 8 | 61137 | Schöneck | Kiani und Tousheh Vermietung GbR | ABR965390364289 | 2021-12-17 | 1
SEE994728494138 | PV-Anlage | In Betrieb | 2021-11-25 | 2021-12-09 | Solare Strahlungsenergie | 7.32 | 6 | 61137 | Schöneck | (natürliche Person) | ABR907712956512 | 2021-12-15 | 1
SEE948945829723 | Hausdach | In Betrieb | 2022-03-03 | 2021-12-06 | Solare Strahlungsenergie | 6.29 | 6 | 61137 | Schöneck | (natürliche Person) | ABR942621739160 | 2022-03-14 | 1
SEE954257402417 | Wohnhausdach | In Betrieb | 2010-07-13 | 2021-11-22 | Solare Strahlungsenergie | 12.925 | 12.925 | 61137 | Schöneck | (natürliche Person) | ABR976038023161 | 2021-11-23 | 1
SEE935694594064 | MR-Solar | In Betrieb | 2021-11-10 | 2021-11-14 | Solare Strahlungsenergie | 0.3 | 0.3 | 61137 | Schöneck | (natürliche Person) | ABR926347739079 | 2025-11-05 | 1
SEE972730532031 | Greta Solar | In Betrieb | 2016-06-29 | 2021-11-14 | Solare Strahlungsenergie | 5.98 | 3.68 | 61137 | Schöneck | (natürliche Person) | ABR993029210041 | 2021-11-15 | 1
SEE928829693879 | und auf dem Dach | In Betrieb | 2021-11-05 | 2021-11-07 | Solare Strahlungsenergie | 9.88 | 9.88 | 61137 | Schöneck | (natürliche Person) | ABR922978804018 | 2021-11-22 | 1
SEE962644157567 | Schöneck 6,84 kWp | In Betrieb | 2021-10-29 | 2021-11-05 | Solare Strahlungsenergie | 6.84 | 5 | 61137 | Schöneck | (natürliche Person) | ABR986968415646 | 2021-11-15 | 1
SEE990157466081 | 784625_EW_Hausdach | In Betrieb | 2021-10-19 | 2021-10-22 | Solare Strahlungsenergie | 4.44 | 4 | 61137 | Schöneck | (natürliche Person) | ABR926365696200 | 2025-03-21 | 1
SEE952191447617 | PV-Anlage Hausdach | In Betrieb | 2021-10-08 | 2021-10-11 | Solare Strahlungsenergie | 4.02 | 3.68 | 61137 | Schöneck | (natürliche Person) | ABR945068429465 | 2021-10-14 | 1
SEE954617474542 | PV Anlage Hausdach | In Betrieb | 2021-09-30 | 2021-10-04 | Solare Strahlungsenergie | 6.57 | 6 | 61137 | Schöneck | (natürliche Person) | ABR958896535628 | 2021-10-11 | 1
SEE996360941889 | Photovoltaik-Anlage | In Betrieb | 2015-07-23 | 2021-09-30 | Solare Strahlungsenergie | 5.1 | 5 | 61137 | Schöneck | (natürliche Person) | ABR940172647972 | 2021-10-01 | 1
SEE962194122787 | Dach Eule | In Betrieb | 2013-06-26 | 2021-09-26 | Solare Strahlungsenergie | 6.76 | 6.125 | 61137 | Schöneck | (natürliche Person) | ABR912674135974 | 2021-09-27 | 1
SEE928052217279 | Anlage Hausdach | In Betrieb | 2021-09-09 | 2021-09-14 | Solare Strahlungsenergie | 6.48 | 5 | 61137 | Schöneck | (natürliche Person) | ABR918780686508 | 2021-09-23 | 1
SEE926046329915 | Pv Hausdach 2021 | In Betrieb | 2021-09-09 | 2021-09-13 | Solare Strahlungsenergie | 9.6 | 8 | 61137 | Schöneck | (natürliche Person) | ABR940107054912 | 2021-09-22 | 1
SEE976979628142 | Schöneck 6,57 kWp | In Betrieb | 2021-09-02 | 2021-09-09 | Solare Strahlungsenergie | 6.57 | 6 | 61137 | Schöneck | (natürliche Person) | ABR935025301767 | 2021-09-17 | 1
SEE918844156527 | Sunny-Balkon | In Betrieb | 2021-08-27 | 2021-09-05 | Solare Strahlungsenergie | 0.74 | 0.6 | 61137 | Schöneck | (natürliche Person) | ABR997664272990 | 2021-09-10 | 1
SEE927624561413 | Brandenburgerstr 13 | In Betrieb | 2021-08-27 | 2021-09-03 | Solare Strahlungsenergie | 6.03 | 5 | 61137 | Schöneck | Sulejmani Immobilien KG | ABR953743848524 | 2024-11-05 | 1
SEE921339241479 | PV Anlage Geisler, Manfred | In Betrieb | 2021-09-01 | 2021-09-02 | Solare Strahlungsenergie | 9.66 | 8 | 61137 | Schöneck | (natürliche Person) | ABR949934864206 | 2021-09-21 | 1
SEE961942582156 | Hausdach | In Betrieb | 2012-08-27 | 2021-08-27 | Solare Strahlungsenergie | 5.76 | 5.76 | 61137 | Schöneck | (natürliche Person) | ABR943393119242 | 2022-03-07 | 1
SEE914035680017 | P8510018601-01 | In Betrieb | 2021-11-18 | 2021-08-23 | Solare Strahlungsenergie | 8.32 | 8.32 | 61137 | Schöneck | (natürliche Person) | ABR983339093540 | 2022-03-31 | 1
SEE953824665781 | Balkon-Kraftwerk | In Betrieb | 2021-09-01 | 2021-08-21 | Solare Strahlungsenergie | 0.63 | 0.6 | 61137 | Schöneck | (natürliche Person) | ABR910625189946 | 2021-09-13 | 1
SEE988562531531 | Photovoltaik | In Betrieb | 2011-07-05 | 2021-08-19 | Solare Strahlungsenergie | 6 | 6 | 61137 | Schöneck | (natürliche Person) | ABR960571883368 | 2021-09-16 | 1
SEE972420756129 | CO-Hausdach | In Betrieb | 2021-05-12 | 2021-08-17 | Solare Strahlungsenergie | 15.62 | 12 | 61137 | Schöneck | (natürliche Person) | ABR992959280452 | 2021-09-01 | 1
SEE963400254445 | PV Anlage Schröder, Arno | In Betrieb | 2021-07-28 | 2021-07-29 | Solare Strahlungsenergie | 14.96 | 14.96 | 61137 | Schöneck | (natürliche Person) | ABR903265277715 | 2025-05-22 | 1
SEE996083005639 | Dach-Photovaltaik | In Betrieb | 2021-09-02 | 2021-07-27 | Solare Strahlungsenergie | 4.32 | 4.2 | 61137 | Schöneck | (natürliche Person) | ABR930616269556 | 2021-09-10 | 1
SEE945167493244 | DachFuchsweg | In Betrieb | 2021-07-08 | 2021-07-21 | Solare Strahlungsenergie | 8.375 | 8.375 | 61137 | Schöneck | (natürliche Person) | ABR904793760359 | 2021-09-03 | 1
SEE901793121449 | PV Anlage Büdesheim | In Betrieb | 2021-07-15 | 2021-07-15 | Solare Strahlungsenergie | 13.86 | 13.86 | 61137 | Schöneck | (natürliche Person) | ABR908176461727 | 2021-07-23 | 1
SEE935600747607 | RMB360 | In Betrieb | 2021-07-06 | 2021-07-15 | Solare Strahlungsenergie | 5.76 | 5.5 | 61137 | Schöneck | (natürliche Person) | ABR946546330709 | 2021-08-12 | 1
SEE950704252963 | PV-Anlage | In Betrieb | 2021-07-14 | 2021-07-14 | Solare Strahlungsenergie | 10.875 | 9.2 | 61137 | Schöneck | (natürliche Person) | ABR982515797296 | 2021-07-23 | 1
SEE976990442581 | Dachkraft | In Betrieb | 2021-07-08 | 2021-07-09 | Solare Strahlungsenergie | 10.005 | 8.5 | 61137 | Schöneck | (natürliche Person) | ABR938329151762 | 2021-07-14 | 1
SEE990052990780 | Hausdach | In Betrieb | 2021-06-17 | 2021-07-06 | Solare Strahlungsenergie | 4.8 | 4.8 | 61137 | Schöneck | (natürliche Person) | ABR935803069414 | 2021-07-13 | 1
SEE903661318647 | PV Anlage Dach | In Betrieb | 2000-01-01 | 2021-07-04 | Solare Strahlungsenergie | 2.4 | 1 | 61137 | Schöneck | (natürliche Person) | ABR973513163602 | 2021-08-17 | 1
SEE910632565948 | Eulenring | In Betrieb | 2021-06-15 | 2021-06-21 | Solare Strahlungsenergie | 6.375 | 5 | 61137 | Schöneck | (natürliche Person) | ABR976359151628 | 2021-07-29 | 1
SEE954566109762 | Fasanen | In Betrieb | 2021-06-15 | 2021-06-21 | Solare Strahlungsenergie | 9 | 5 | 61137 | Schöneck | (natürliche Person) | ABR963586054952 | 2021-07-30 | 1
SEE994699662246 | Hausdach | In Betrieb | 2021-07-27 | 2021-06-20 | Solare Strahlungsenergie | 16.56 | 15 | 61137 | Schöneck | (natürliche Person) | ABR916518631738 | 2021-08-06 | 1
SEE959368989857 | Hausdach | In Betrieb | 2021-05-20 | 2021-05-20 | Solare Strahlungsenergie | 7.98 | 6 | 61137 | Schöneck | (natürliche Person) | ABR932219005371 | 2021-05-26 | 1
SEE996045755886 | PVdach | In Betrieb | 2001-07-10 | 2021-05-18 | Solare Strahlungsenergie | 3 | 3 | 61137 | Schöneck | Packulat GbR Waldemar u.Petra | ABR962143717507 | 2022-03-09 | 1
SEE996060087450 | PV Anlage KZR6 | In Betrieb | 2016-01-14 | 2021-05-10 | Solare Strahlungsenergie | 9.88 | 9.88 | 61137 | Schöneck | (natürliche Person) | ABR932515041998 | 2021-05-25 | 1
SEE933272998198 | Hausdach-Schöneck | In Betrieb | 2021-05-04 | 2021-05-06 | Solare Strahlungsenergie | 9.62 | 7 | 61137 | Schöneck | (natürliche Person) | ABR932702098132 | 2021-05-18 | 1
SEE957269710952 | Photovoltaik | In Betrieb | 2011-07-05 | 2021-05-04 | Solare Strahlungsenergie | 6 | 4.6 | 61137 | Schöneck | (natürliche Person) | ABR960571883368 | 2021-05-05 | 1
SEE947251803236 | Hausdach | In Betrieb | 2014-04-16 | 2021-05-03 | Solare Strahlungsenergie | 8 | 4.6 | 61137 | Schöneck | (natürliche Person) | ABR919177715313 | 2021-05-04 | 1
SEE994723104322 | PV Anlage | In Betrieb | 2021-05-20 | 2021-05-02 | Solare Strahlungsenergie | 5.25 | 4.6 | 61137 | Schöneck | (natürliche Person) | ABR944362064921 | 2025-08-25 | 1
SEE926291635458 | PV1 | In Betrieb | 2021-04-28 | 2021-04-28 | Solare Strahlungsenergie | 29.7 | 29.7 | 61137 | Schöneck | Klaus Dietz | ABR945344495115 | 2021-07-07 | 1
SEE929148534386 | ABR947567154299 | In Betrieb | 2013-03-26 | 2021-04-26 | Solare Strahlungsenergie | 11.52 | 10 | 61137 | Schöneck | (natürliche Person) | ABR947567154299 | 2021-04-27 | 1
SEE998710518307 | ABR979829758846 | In Betrieb | 2013-03-19 | 2021-04-24 | Solare Strahlungsenergie | 5.684 | 5.684 | 61137 | Schöneck | (natürliche Person) | ABR979829758846 | 2021-04-25 | 1
SEE964502371658 | PV-Anlage | In Betrieb | 2021-03-29 | 2021-04-21 | Solare Strahlungsenergie | 9.86 | 8 | 61137 | Schöneck | (natürliche Person) | ABR937946563538 | 2021-05-04 | 1
SEE996599231720 | Büdesheim | In Betrieb | 2011-12-22 | 2021-04-19 | Solare Strahlungsenergie | 49.5 | 47 | 61137 | Schöneck | Arndt GmbH | ABR907523309064 | 2025-09-10 | 1
SEE987523725231 | PV Frankfurter Straße JuS | In Betrieb | 2018-03-27 | 2021-04-15 | Solare Strahlungsenergie | 275.4 | 275.4 | 61137 | Schöneck | Jung & Schmitt GmbH Nachf | ABR908501986727 | 2021-06-01 | 1
SEE956143361679 | Hausdach | In Betrieb | 2011-11-14 | 2021-04-15 | Solare Strahlungsenergie | 5.28 | 5.28 | 61137 | Schöneck | (natürliche Person) | ABR959846054015 | 2021-04-20 | 1
SEE906852158480 | Haus1 | In Betrieb | 2017-07-18 | 2021-04-14 | Solare Strahlungsenergie | 7.14 | 3.3 | 61137 | Schöneck | (natürliche Person) | ABR906500153447 | 2021-05-18 | 1
SEE985897716053 | Hausdachanlage | In Betrieb | 2021-02-08 | 2021-04-13 | Solare Strahlungsenergie | 12.78 | 10 | 61137 | Schöneck | (natürliche Person) | ABR918244782142 | 2021-04-17 | 1
SEE993803689933 | Sonello | In Betrieb | 2021-03-26 | 2021-04-01 | Solare Strahlungsenergie | 8.25 | 7 | 61137 | Schöneck | (natürliche Person) | ABR970377032662 | 2021-04-21 | 1
SEE971796060595 | Mini PV Anlage | In Betrieb | 2021-03-10 | 2021-03-13 | Solare Strahlungsenergie | 0.5 | 0.5 | 61137 | Schöneck | (natürliche Person) | ABR945172041508 | 2021-04-30 | 1
SEE929774436757 | hausdach | In Betrieb | 2002-01-09 | 2021-03-13 | Solare Strahlungsenergie | 2 | 2 | 61137 | Schöneck | (natürliche Person) | ABR961472397602 | 2021-04-06 | 1
SEE923389421443 | PV-Anlage Burgstaller | In Betrieb | 2021-02-26 | 2021-03-01 | Solare Strahlungsenergie | 9.86 | 9 | 61137 | Schöneck | (natürliche Person) | ABR908076422231 | 2021-03-22 | 1
SEE951988015725 | Hausdach | In Betrieb | 2021-03-30 | 2021-02-16 | Solare Strahlungsenergie | 9.66 | 8.5 | 61137 | Schöneck | (natürliche Person) | ABR902575802709 | 2025-01-20 | 1
SEE998997063750 | IME | In Betrieb | 2021-02-11 | 2021-02-12 | Solare Strahlungsenergie | 8.14 | 8 | 61137 | Schöneck | (natürliche Person) | ABR989220342810 | 2021-02-25 | 1
SEE940551695037 | ABR973118030323 | In Betrieb | 2009-12-03 | 2021-02-08 | Solare Strahlungsenergie | 7.6 | 7.6 | 61137 | Schöneck | (natürliche Person) | ABR973118030323 | 2021-02-10 | 1
SEE950497085342 | Hofgut1 | In Betrieb | 2010-03-30 | 2021-02-02 | Solare Strahlungsenergie | 23.52 | 21 | 61137 | Schöneck | Maag Grundbesitz GmbH | ABR910712427234 | 2021-02-04 | 1
SEE934376077536 | Hofgut2 | In Betrieb | 2010-04-12 | 2021-02-02 | Solare Strahlungsenergie | 44.8 | 39 | 61137 | Schöneck | Maag Grundbesitz GmbH | ABR910712427234 | 2021-02-02 | 1
SEE943765686976 | Hofgut3 | In Betrieb | 2010-03-31 | 2021-02-02 | Solare Strahlungsenergie | 30.03 | 26 | 61137 | Schöneck | Maag Grundbesitz GmbH | ABR910712427234 | 2021-02-04 | 1
SEE960038283977 | Hofgut4 | In Betrieb | 2012-03-08 | 2021-02-02 | Solare Strahlungsenergie | 29.9 | 27 | 61137 | Schöneck | Maag Grundbesitz GmbH | ABR910712427234 | 2021-02-16 | 1
SEE925917910498 | Terasse | In Betrieb | 2010-08-01 | 2021-02-01 | Solare Strahlungsenergie | 2.22 | 2.22 | 61137 | Schöneck | (natürliche Person) | ABR911711445984 | 2021-02-03 | 1
SEE946374266683 | ABR971771764210 | In Betrieb | 2016-12-21 | 2021-01-31 | Solare Strahlungsenergie | 9.98 | 9.98 | 61137 | Schöneck | (natürliche Person) | ABR971771764210 | 2025-02-13 | 1
SEE993294662774 | Photovoltaik-Anlage | In Betrieb | 2005-03-07 | 2021-01-31 | Solare Strahlungsenergie | 2.4 | 2.1 | 61137 | Schöneck | (natürliche Person) | ABR975697358614 | 2021-02-01 | 1
SEE940548303518 | Hausdach | Endgültig stillgelegt | 2001-04-01 | 2021-01-30 | Solare Strahlungsenergie | 2 | 1.5 | 61137 | Schöneck | (natürliche Person) |  | 2024-05-23 | 1
SEE930126413265 | Balkonkraftwerk | In Betrieb | 2021-01-29 | 2021-01-29 | Solare Strahlungsenergie | 0.67 | 0.56 | 61137 | Schöneck | (natürliche Person) | ABR953151544650 | 2021-03-22 | 1
SEE905507415602 | PV Anlage | In Betrieb | 2021-02-18 | 2021-01-29 | Solare Strahlungsenergie | 13.135 | 12 | 61137 | Schöneck | (natürliche Person) | ABR986043916488 | 2021-03-03 | 1
SEE940675387955 | HSL | In Betrieb | 2011-11-17 | 2021-01-28 | Solare Strahlungsenergie | 49.44 | 18.1 | 61137 | Schöneck | Studenroth Präzisionstechnik GmbH | ABR911157790525 | 2021-01-28 | 1
SEE962904004433 | Hausdach | In Betrieb | 2010-06-01 | 2021-01-27 | Solare Strahlungsenergie | 13.69 | 12.9 | 61137 | Schöneck | (natürliche Person) | ABR949057323574 | 2021-02-03 | 1
SEE913264871234 | OKAL Hausdach | In Betrieb | 2009-08-06 | 2021-01-26 | Solare Strahlungsenergie | 4.05 | 3.3 | 61137 | Schöneck | (natürliche Person) | ABR908331561026 | 2021-05-07 | 1
SEE924591752424 | Kita Oberdorfelden | In Betrieb | 2004-02-06 | 2021-01-21 | Solare Strahlungsenergie | 1.2 | 1.2 | 61137 | Schöneck | Gemeinde Schöneck | ABR957629443230 | 2021-01-25 | 1
SEE942562613697 | Photovoltaik Anlage Hausdach | In Betrieb | 2010-05-05 | 2021-01-17 | Solare Strahlungsenergie | 5.4 | 5.4 | 61137 | Schöneck | (natürliche Person) | ABR903405537518 | 2021-01-19 | 1
SEE937458984982 | Hausdach | In Betrieb | 2021-01-14 | 2021-01-14 | Solare Strahlungsenergie | 9.38 | 8 | 61137 | Schöneck | (natürliche Person) | ABR913607328920 | 2021-01-22 | 1
SEE956124333695 | Hausdach PV-Anlage | In Betrieb | 2021-01-14 | 2021-01-14 | Solare Strahlungsenergie | 5.28 | 4.5 | 61137 | Schöneck | (natürliche Person) | ABR956426963361 | 2021-01-21 | 1
SEE947520928462 | Waschanlage | In Betrieb | 2016-07-14 | 2021-01-13 | Solare Strahlungsenergie | 6.24 | 5.5 | 61137 | Schöneck | (natürliche Person) | ABR999561312120 | 2021-01-28 | 1
SEE965813454863 | Schöneck | In Betrieb | 2013-05-07 | 2021-01-13 | Solare Strahlungsenergie | 68.4 | 64.8 | 61137 | Schöneck | (natürliche Person) | ABR975842359664 | 2021-02-27 | 1
SEE931246379226 | Hausdach | In Betrieb | 2006-09-21 | 2021-01-11 | Solare Strahlungsenergie | 5.85 | 4.6 | 61137 | Schöneck | Andreas Homrighausen u. Thekla Wießner | ABR902631946422 | 2021-01-12 | 1
SEE966703827446 | Photovoltaik-Anlage Dach | In Betrieb | 2010-05-04 | 2021-01-08 | Solare Strahlungsenergie | 4.95 | 2.76 | 61137 | Schöneck | (natürliche Person) | ABR989374720625 | 2025-10-16 | 1
SEE953148297330 | PV Anlage | In Betrieb | 2021-01-21 | 2021-01-06 | Solare Strahlungsenergie | 7.92 | 7.92 | 61137 | Schöneck | (natürliche Person) | ABR932134685214 | 2021-04-28 | 1
SEE911597195560 | Werkstatt | In Betrieb | 2016-07-14 | 2021-01-06 | Solare Strahlungsenergie | 8.58 | 7 | 61137 | Schöneck | (natürliche Person) | ABR999561312120 | 2021-01-06 | 1
SEE953692617110 | ABR937013133862 | In Betrieb | 2011-10-21 | 2021-01-04 | Solare Strahlungsenergie | 10.14 | 10.14 | 61137 | Schöneck | (natürliche Person) | ABR937013133862 | 2021-01-19 | 1
SEE951620328176 | Hausdach | In Betrieb | 2010-05-26 | 2021-01-03 | Solare Strahlungsenergie | 9.43 | 9.43 | 61137 | Schöneck | (natürliche Person) | ABR998780986600 | 2021-01-03 | 1
SEE991883694014 | Hausdach | In Betrieb | 2011-06-27 | 2021-01-02 | Solare Strahlungsenergie | 6.48 | 6 | 61137 | Schöneck | (natürliche Person) | ABR942438874207 | 2021-01-25 | 1
SEE925690367311 | PV-Dach 01 | Endgültig stillgelegt | 2001-10-29 | 2020-12-30 | Solare Strahlungsenergie | 2.52 | 2 | 61137 | Schöneck | Nikolaus Stefan und Lavinia Oprean | ABR979479027224 | 2023-10-26 | 1
SEE904801398840 | Schöneck | In Betrieb | 2011-07-01 | 2020-12-29 | Solare Strahlungsenergie | 3.57 | 3.57 | 61137 | Schöneck | (natürliche Person) | ABR999031888063 | 2020-12-29 | 1
SEE995479798186 | Solaranlage Hausdach | In Betrieb | 2014-02-26 | 2020-12-29 | Solare Strahlungsenergie | 5 | 4.6 | 61137 | Schöneck | (natürliche Person) | ABR992727663890 | 2020-12-31 | 1
SEE965827111554 | Kinzigstr. 6 Dachsolar | In Betrieb | 2017-12-11 | 2020-12-27 | Solare Strahlungsenergie | 5.2 | 4.5 | 61137 | Schöneck | (natürliche Person) | ABR985294708507 | 2025-02-15 | 1
SEE974141464192 | Hausdach | In Betrieb | 2018-04-23 | 2020-12-27 | Solare Strahlungsenergie | 9.18 | 7.5 | 61137 | Schöneck | (natürliche Person) | ABR904570496747 | 2021-01-08 | 1
SEE958671608202 | Stall | In Betrieb | 2009-04-09 | 2020-12-23 | Solare Strahlungsenergie | 29.88 | 28 | 61137 | Schöneck | Wacker Photovoltaik GbR | ABR992379495962 | 2020-12-27 | 1
SEE961035036085 | Maschinenhalle | In Betrieb | 2010-09-28 | 2020-12-23 | Solare Strahlungsenergie | 74.4 | 65 | 61137 | Schöneck | Wacker Photovoltaik GbR | ABR992379495962 | 2020-12-31 | 1
SEE948078706014 | Dachkraftwerk | In Betrieb | 2011-07-21 | 2020-12-22 | Solare Strahlungsenergie | 9.5 | 9.5 | 61137 | Schöneck | (natürliche Person) | ABR953049940960 | 2021-02-16 | 1
SEE984568308900 | Photovoltaik-Anlage | In Betrieb | 2011-05-16 | 2020-12-22 | Solare Strahlungsenergie | 7.92 | 1.95 | 61137 | Schöneck | (natürliche Person) | ABR966456888039 | 2020-12-23 | 1
SEE931869718457 | Hausdach | In Betrieb | 2010-06-01 | 2020-12-21 | Solare Strahlungsenergie | 3.45 | 3.45 | 61137 | Schöneck | (natürliche Person) | ABR988676592107 | 2020-12-23 | 1
SEE936649782659 | Solarzellen rechts Danziger 1 a | In Betrieb | 2020-12-17 | 2020-12-17 | Solare Strahlungsenergie | 3.96 | 3.96 | 61137 | Schöneck | (natürliche Person) | ABR933215809734 | 2021-03-12 | 1
SEE905610928884 | Photovoltaik Neuer Weg | In Betrieb | 2009-09-11 | 2020-12-17 | Solare Strahlungsenergie | 12.42 | 12.42 | 61137 | Schöneck | Wacker u. Söhne Photovoltaik GbR | ABR907230886674 | 2020-12-22 | 1
SEE957068176362 | Danziger 1 a links | In Betrieb | 2020-12-17 | 2020-12-17 | Solare Strahlungsenergie | 3.96 | 3.96 | 61137 | Schöneck | (natürliche Person) | ABR901908485381 | 2021-06-09 | 1
SEE905070882306 | Schöneck PV 1 | In Betrieb | 2010-12-30 | 2020-12-17 | Solare Strahlungsenergie | 295.75 | 262 | 61137 | Schöneck | (natürliche Person) | ABR924024631104 | 2021-01-20 | 1
SEE900851338713 | Photovoltaik Höhenstraße | In Betrieb | 2009-07-23 | 2020-12-17 | Solare Strahlungsenergie | 7.56 | 7.56 | 61137 | Schöneck | Carina u. Thomas Wacker GbR | ABR967334463201 | 2020-12-17 | 1
SEE976147436654 | Hausdach | In Betrieb | 2015-10-12 | 2020-12-16 | Solare Strahlungsenergie | 5.52 | 4.6 | 61137 | Schöneck | (natürliche Person) | ABR990918580230 | 2024-05-30 | 1
SEE960472511414 | Hausdach | In Betrieb | 2013-09-11 | 2020-12-15 | Solare Strahlungsenergie | 7.38 | 5.63 | 61137 | Schöneck | (natürliche Person) | ABR972904893050 | 2020-12-16 | 1
SEE924769027330 | Photovoltaikanlage Nr. 1 | In Betrieb | 2005-09-19 | 2020-12-13 | Solare Strahlungsenergie | 23.01 | 18.4 | 61137 | Schöneck | (natürliche Person) | ABR939460795518 | 2020-12-14 | 1
SEE986471453890 | Dachanlage 9,56 Kwh | In Betrieb | 2012-11-21 | 2020-12-13 | Solare Strahlungsenergie | 9.56 | 9.56 | 61137 | Schöneck | (natürliche Person) | ABR967839489935 | 2020-12-13 | 1
SEE990778028156 | Photovoltaik-Anlage | In Betrieb | 2012-10-31 | 2020-12-13 | Solare Strahlungsenergie | 6.75 | 6.75 | 61137 | Schöneck | (natürliche Person) | ABR965569396127 | 2020-12-27 | 1
SEE906189389366 | ABR910418778005 | In Betrieb | 2014-07-24 | 2020-12-10 | Solare Strahlungsenergie | 9.95 | 9 | 61137 | Schöneck | (natürliche Person) | ABR910418778005 | 2020-12-11 | 1
SEE987567548971 | Dach0001 | In Betrieb | 2012-03-08 | 2020-12-10 | Solare Strahlungsenergie | 7.52 | 7.52 | 61137 | Schöneck | (natürliche Person) | ABR987776408592 | 2020-12-10 | 1
SEE969311824654 | Photovoltaikanlage | In Betrieb | 2016-10-27 | 2020-12-10 | Solare Strahlungsenergie | 9.88 | 8 | 61137 | Schöneck | (natürliche Person) | ABR971258843360 | 2020-12-13 | 1
SEE971311890942 | Hausdach | In Betrieb | 2011-12-15 | 2020-12-06 | Solare Strahlungsenergie | 7.76 | 7.76 | 61137 | Schöneck | (natürliche Person) | ABR964612736835 | 2020-12-07 | 1
SEE987535684137 | Hausdach | In Betrieb | 2011-07-19 | 2020-12-03 | Solare Strahlungsenergie | 4.94 | 4.6 | 61137 | Schöneck | (natürliche Person) | ABR950419938169 | 2026-01-12 | 1
SEE956178669429 | ABR956314801614 | In Betrieb | 2011-11-04 | 2020-12-03 | Solare Strahlungsenergie | 5.4 | 5 | 61137 | Schöneck | (natürliche Person) | ABR956314801614 | 2021-01-03 | 1
SEE962462417652 | Wasser-1938 | In Betrieb | 2012-08-30 | 2020-12-02 | Solare Strahlungsenergie | 3.6 | 3.3 | 61137 | Schöneck | (natürliche Person) | ABR983738532459 | 2021-01-03 | 1
SEE959226125311 | Hausdach | In Betrieb | 2010-06-30 | 2020-12-02 | Solare Strahlungsenergie | 10.73 | 10.73 | 61137 | Schöneck | (natürliche Person) | ABR997835000476 | 2020-12-03 | 1
SEE994845765920 | Solar-Anlage 61137 | In Betrieb | 2014-05-05 | 2020-12-01 | Solare Strahlungsenergie | 5.1 | 5.1 | 61137 | Schöneck | (natürliche Person) | ABR992472526778 | 2020-12-01 | 1
SEE907625167753 | Sonnenenergie | In Betrieb | 2006-11-03 | 2020-12-01 | Solare Strahlungsenergie | 4.02 | 3.8 | 61137 | Schöneck | (natürliche Person) | ABR965938579502 | 2022-08-26 | 1
SEE915693413610 | Danton Hausdach | In Betrieb | 2011-06-21 | 2020-12-01 | Solare Strahlungsenergie | 6.65 | 6.65 | 61137 | Schöneck | (natürliche Person) | ABR925684899989 | 2024-02-16 | 1
SEE986185708521 | Hausdach | In Betrieb | 2017-06-07 | 2020-12-01 | Solare Strahlungsenergie | 9.72 | 9.72 | 61137 | Schöneck | (natürliche Person) | ABR941093577621 | 2020-12-07 | 1
SEE990364733570 | Dachanlage 1 | In Betrieb | 2008-03-19 | 2020-11-30 | Solare Strahlungsenergie | 9.43 | 9.2 | 61137 | Schöneck | (natürliche Person) | ABR946936366189 | 2020-12-01 | 1
SEE946554192771 | Photovoltaik-Anlage | Endgültig stillgelegt | 2017-04-28 | 2020-11-30 | Solare Strahlungsenergie | 2.065 | 2.065 | 61137 | Schöneck | (natürliche Person) |  | 2025-12-10 | 1
SEE949863318276 | Photovoltaik-Anlage | In Betrieb | 2010-05-12 | 2020-11-30 | Solare Strahlungsenergie | 9.89 | 9.89 | 61137 | Schöneck | (natürliche Person) | ABR961331500648 | 2020-12-01 | 1
SEE971972134423 | Photovoltaikanlage | In Betrieb | 2009-12-17 | 2020-11-30 | Solare Strahlungsenergie | 14.52 | 12.5 | 61137 | Schöneck | (natürliche Person) | ABR913036806907 | 2020-12-01 | 1
SEE938638560743 | Hausdach | In Betrieb | 2014-12-18 | 2020-11-28 | Solare Strahlungsenergie | 9.065 | 7.7 | 61137 | Schöneck | (natürliche Person) | ABR980999913621 | 2020-12-02 | 1
SEE975779110598 | Hausdach | In Betrieb | 2010-05-26 | 2020-11-28 | Solare Strahlungsenergie | 3 | 3 | 61137 | Schöneck | (natürliche Person) | ABR915834738008 | 2026-01-12 | 1
SEE944796543894 | Hausdach | In Betrieb | 2010-06-14 | 2020-11-28 | Solare Strahlungsenergie | 15.87 | 13.8 | 61137 | Schöneck | (natürliche Person) | ABR983928291715 | 2020-12-07 | 1
SEE937921450143 | Hausdach | In Betrieb | 2006-07-01 | 2020-11-23 | Solare Strahlungsenergie | 4.45 | 4.45 | 61137 | Schöneck | (natürliche Person) | ABR991257723074 | 2020-11-24 | 1
SEE992874147441 | Hausdach-142.2020 | In Betrieb | 2020-11-19 | 2020-11-20 | Solare Strahlungsenergie | 9.75 | 7.5 | 61137 | Schöneck | Hotel Lauer | ABR926223697943 | 2020-12-02 | 1
SEE987855305682 | Hausdach | In Betrieb | 2013-03-27 | 2020-11-18 | Solare Strahlungsenergie | 5.04 | 4.2 | 61137 | Schöneck | (natürliche Person) | ABR935859168512 | 2020-12-14 | 1
SEE992077486675 | Solaranlage Carport | In Betrieb | 2020-11-17 | 2020-11-17 | Solare Strahlungsenergie | 5.61 | 4.6 | 61137 | Schöneck | (natürliche Person) | ABR959402615551 | 2020-11-26 | 1
SEE917606055955 | PV-Anlage | In Betrieb | 2012-09-28 | 2020-11-15 | Solare Strahlungsenergie | 8.33 | 8 | 61137 | Schöneck | (natürliche Person) | ABR991311017231 | 2020-11-16 | 1
SEE980181397833 | Makemm | In Betrieb | 2020-10-20 | 2020-11-11 | Solare Strahlungsenergie | 7.37 | 7.37 | 61137 | Schöneck | (natürliche Person) | ABR928956998953 | 2026-02-27 | 1
SEE919697982325 | KilianSolar | In Betrieb | 2012-08-21 | 2020-11-01 | Solare Strahlungsenergie | 3.5 | 3 | 61137 | Schöneck | (natürliche Person) | ABR976699470502 | 2020-11-26 | 1
SEE918415299691 | ASO-451530-11 | In Betrieb | 2011-10-12 | 2020-10-30 | Solare Strahlungsenergie | 7.52 | 7.52 | 61137 | Schöneck | (natürliche Person) | ABR962504707840 | 2020-11-02 | 1
SEE938979756843 | Dach | In Betrieb | 2020-10-22 | 2020-10-22 | Solare Strahlungsenergie | 9.94 | 9.94 | 61137 | Schöneck | (natürliche Person) | ABR901215133807 | 2020-11-10 | 1
SEE999637974528 | Hausdach | In Betrieb | 2008-06-10 | 2020-10-17 | Solare Strahlungsenergie | 1.36 | 1 | 61137 | Schöneck | (natürliche Person) | ABR999899073113 | 2020-12-14 | 1
SEE929855663577 | Photovoltaik | In Betrieb | 2006-12-07 | 2020-10-08 | Solare Strahlungsenergie | 7.92 | 6.15 | 61137 | Schöneck | (natürliche Person) | ABR984631778050 | 2020-10-09 | 1
SEE974922535394 | PV-Anlage Zeller Wasserweg | In Betrieb | 2020-10-06 | 2020-10-06 | Solare Strahlungsenergie | 9.765 | 9.765 | 61137 | Schöneck | (natürliche Person) | ABR908637267745 | 2020-11-12 | 1
SEE905456309335 | Hausdach | In Betrieb | 2020-10-02 | 2020-10-03 | Solare Strahlungsenergie | 9.715 | 7 | 61137 | Schöneck | (natürliche Person) | ABR921635642758 | 2020-10-15 | 1
SEE970940546220 | Hausdach + 61137 Schöneck | In Betrieb | 2020-09-25 | 2020-10-02 | Solare Strahlungsenergie | 9.1 | 8 | 61137 | Schöneck | (natürliche Person) | ABR990532697468 | 2021-03-09 | 1
SEE956325989981 | Hausdach | In Betrieb | 2010-05-26 | 2020-09-29 | Solare Strahlungsenergie | 5.22 | 5.22 | 61137 | Schöneck | Irmtraud und Hubert Handke GbR | ABR993541505090 | 2020-10-06 | 1
SEE959828950816 | Fasanenstraße | In Betrieb | 2008-07-08 | 2020-09-26 | Solare Strahlungsenergie | 3.12 | 2.75 | 61137 | Schöneck | (natürliche Person) | ABR978868217345 | 2020-09-28 | 1
SEE983500810426 | Hausdach | In Betrieb | 2001-04-01 | 2020-09-26 | Solare Strahlungsenergie | 2 | 2 | 61137 | Schöneck | (natürliche Person) | ABR905971479247 | 2020-09-28 | 1
SEE993047680710 | Photovoltaik-Anlage Fröbelstraße | In Betrieb | 2001-12-20 | 2020-09-20 | Solare Strahlungsenergie | 5.04 | 5 | 61137 | Schöneck | Evangelische Kirchengemeinde Kilianstädten-Oberdorfelden | ABR986352337837 | 2020-09-20 | 1
SEE944021117692 | fotowoltaik | In Betrieb | 2013-06-06 | 2020-09-11 | Solare Strahlungsenergie | 8.64 | 8.64 | 61137 | Schöneck | (natürliche Person) | ABR941027598722 | 2026-01-14 | 1
SEE971295567601 | PV-Anlage Schöneck | In Betrieb | 2020-10-08 | 2020-09-10 | Solare Strahlungsenergie | 9.6 | 8.2 | 61137 | Schöneck | (natürliche Person) | ABR923740099496 | 2020-11-12 | 1
SEE942400131895 | Hausdach 119.2020 | In Betrieb | 2020-08-27 | 2020-08-31 | Solare Strahlungsenergie | 7.77 | 7 | 61137 | Schöneck | (natürliche Person) | ABR982082576034 | 2020-11-12 | 1
SEE948308085582 | PV-Anlage Zeller | In Betrieb | 2020-06-29 | 2020-08-31 | Solare Strahlungsenergie | 15.75 | 12 | 61137 | Schöneck | Kopacz & Ohl Solar GbR | ABR983220734477 | 2023-03-13 | 1
SEE940413524239 | Hausdach | In Betrieb | 2020-08-20 | 2020-08-28 | Solare Strahlungsenergie | 7.705 | 7.705 | 61137 | Schöneck | (natürliche Person) | ABR986181177130 | 2020-08-28 | 1
SEE901619610188 | Hausdach | In Betrieb | 2020-08-20 | 2020-08-22 | Solare Strahlungsenergie | 6.825 | 5 | 61137 | Schöneck | (natürliche Person) | ABR972645839768 | 2020-09-09 | 1
SEE940794716209 | Sonnenschein | In Betrieb | 2002-02-01 | 2020-07-27 | Solare Strahlungsenergie | 6.05 | 6 | 61137 | Schöneck | (natürliche Person) | ABR993710540099 | 2020-09-28 | 1
SEE981362247022 | Scheune | In Betrieb | 2018-05-29 | 2020-07-22 | Solare Strahlungsenergie | 9.9 | 8 | 61137 | Schöneck | (natürliche Person) | ABR991557073930 | 2020-07-23 | 1
SEE915384223252 | SV Oberdorfelden e.V. | In Betrieb | 2013-08-29 | 2020-07-14 | Solare Strahlungsenergie | 5 | 4 | 61137 | Schöneck | SV Oberdorfelden 1967 e.V. | ABR944132289356 | 2020-07-16 | 1
SEE991099878406 | Hausdach | In Betrieb | 2011-06-30 | 2020-06-27 | Solare Strahlungsenergie | 5.17 | 4.6 | 61137 | Schöneck | (natürliche Person) | ABR933928094847 | 2020-06-29 | 1
SEE956802520935 | 9,9 kW PV Anlage | In Betrieb | 2020-06-25 | 2020-06-25 | Solare Strahlungsenergie | 9.9 | 7 | 61137 | Schöneck | (natürliche Person) | ABR908190448759 | 2020-07-15 | 1
SEE996762721539 | Hausdach | In Betrieb | 2000-06-29 | 2020-06-16 | Solare Strahlungsenergie | 2.94 | 2.9 | 61137 | Schöneck | (natürliche Person) | ABR981007350308 | 2020-06-17 | 1
SEE902576230648 | Photovoltaik Anlage | In Betrieb | 2008-11-26 | 2020-06-15 | Solare Strahlungsenergie | 2.64 | 2.64 | 61137 | Schöneck | (natürliche Person) | ABR975358943746 | 2024-02-16 | 1
SEE998303709327 | Photovoltaik Anlage Friedhofstrasse | In Betrieb | 2009-11-16 | 2020-06-01 | Solare Strahlungsenergie | 5.63 | 5.63 | 61137 | Schöneck | (natürliche Person) | ABR947551804803 | 2020-06-01 | 1
SEE970995398126 | EnergieNetz Mitte kWh | In Betrieb | 2010-04-29 | 2020-05-27 | Solare Strahlungsenergie | 6.5 | 6.5 | 61137 | Schöneck | (natürliche Person) | ABR992726919165 | 2022-01-04 | 1
SEE911023144766 | PV-Anlage Anbau | In Betrieb | 2020-05-05 | 2020-05-05 | Solare Strahlungsenergie | 8.78 | 8 | 61137 | Schöneck | (natürliche Person) | ABR965861710577 | 2025-01-12 | 1
SEE965920504246 | ABR973676696009 | In Betrieb | 2010-06-30 | 2020-05-04 | Solare Strahlungsenergie | 3.83 | 3.8 | 61137 | Schöneck | (natürliche Person) | ABR973676696009 | 2020-05-05 | 1
SEE952285247420 | Hausdachsolaranlage | In Betrieb | 2001-04-09 | 2020-05-01 | Solare Strahlungsenergie | 2 | 2 | 61137 | Schöneck | (natürliche Person) | ABR933090606879 | 2020-05-04 | 1
SEE984715344850 | Hausdach | In Betrieb | 2020-04-21 | 2020-04-27 | Solare Strahlungsenergie | 9.86 | 8.5 | 61137 | Schöneck | (natürliche Person) | ABR979731589149 | 2020-05-13 | 1
SEE909666327967 | HausdachPhotovoltaik | In Betrieb | 2015-06-29 | 2020-04-19 | Solare Strahlungsenergie | 8.5 | 8.5 | 61137 | Schöneck | (natürliche Person) | ABR900837243833 | 2020-04-19 | 1
SEE990040799111 | Sunny | In Betrieb | 2013-09-30 | 2020-04-19 | Solare Strahlungsenergie | 10.71 | 10 | 61137 | Schöneck | (natürliche Person) | ABR959652866123 | 2020-04-20 | 1
SEE991032589567 | VDJLT-Solar | In Betrieb | 2012-12-20 | 2020-04-17 | Solare Strahlungsenergie | 5.88 | 5.88 | 61137 | Schöneck | (natürliche Person) | ABR981038887088 | 2020-04-26 | 1
SEE970286297473 | GeRaSun | In Betrieb | 2012-06-28 | 2020-04-15 | Solare Strahlungsenergie | 4.9 | 4.9 | 61137 | Schöneck | (natürliche Person) | ABR968013061886 | 2020-04-29 | 1
SEE991130386754 | Hausdach | In Betrieb | 2016-11-03 | 2020-04-13 | Solare Strahlungsenergie | 6.24 | 6 | 61137 | Schöneck | (natürliche Person) | ABR910892837625 | 2020-04-14 | 1
SEE909168079562 | Erstanlage | In Betrieb | 1992-06-22 | 2020-04-12 | Solare Strahlungsenergie | 6 | 6 | 61137 | Schöneck | (natürliche Person) | ABR910719500107 | 2020-04-12 | 1
SEE934037363909 | Erweiterung 2006 | In Betrieb | 2006-12-06 | 2020-04-12 | Solare Strahlungsenergie | 2 | 1.5 | 61137 | Schöneck | (natürliche Person) | ABR910719500107 | 2020-04-12 | 1
SEE978975264614 | Hausdach | In Betrieb | 2012-05-02 | 2020-04-12 | Solare Strahlungsenergie | 11.76 | 11.76 | 61137 | Schöneck | (natürliche Person) | ABR932221461646 | 2024-03-10 | 1
SEE942572797011 | Solar Dach Fasanenstr Schöneck | In Betrieb | 2009-07-24 | 2020-04-10 | Solare Strahlungsenergie | 4.2 | 4 | 61137 | Schöneck | (natürliche Person) | ABR933571314934 | 2020-04-14 | 1
SEE911337132756 | Herrnhofstr. | In Betrieb | 2012-03-22 | 2020-04-08 | Solare Strahlungsenergie | 10.7 | 10 | 61137 | Schöneck | (natürliche Person) | ABR962937979838 | 2020-07-21 | 1
SEE933080261538 | Raiffeisenstr. | In Betrieb | 2012-03-22 | 2020-04-08 | Solare Strahlungsenergie | 6.21 | 6.21 | 61137 | Schöneck | (natürliche Person) | ABR962937979838 | 2025-09-20 | 1
SEE978736796057 | Kurt Schöneck | In Betrieb | 2010-06-29 | 2020-04-05 | Solare Strahlungsenergie | 8.6 | 8 | 61137 | Schöneck | (natürliche Person) | ABR983922061864 | 2022-12-21 | 1
SEE995626585799 | Hausdach | In Betrieb | 2015-07-15 | 2020-04-03 | Solare Strahlungsenergie | 8.4 | 8.4 | 61137 | Schöneck | (natürliche Person) | ABR930659554817 | 2020-07-14 | 1
SEE930112266639 | Hausdach | In Betrieb | 2010-06-02 | 2020-04-03 | Solare Strahlungsenergie | 5.29 | 4.6 | 61137 | Schöneck | (natürliche Person) | ABR940258084349 | 2021-03-31 | 1
SEE928685040770 | Hallendach Werkstatt | In Betrieb | 2012-03-26 | 2020-04-02 | Solare Strahlungsenergie | 29.835 | 29.835 | 61137 | Schöneck | (natürliche Person) | ABR988631531608 | 2021-07-05 | 1
SEE952017566898 | Hausdach | In Betrieb | 2014-06-17 | 2020-03-31 | Solare Strahlungsenergie | 5 | 3.8 | 61137 | Schöneck | (natürliche Person) | ABR922647641449 | 2020-04-15 | 1
SEE961218221413 | Feuerwehr Büdesheim | In Betrieb | 2008-07-03 | 2020-03-27 | Solare Strahlungsenergie | 5.7 | 5 | 61137 | Schöneck | (natürliche Person) | ABR980887359692 | 2020-04-02 | 1
SEE951583959233 | Kita Waldstr. Kilianstädten | In Betrieb | 2008-07-21 | 2020-03-27 | Solare Strahlungsenergie | 24.57 | 22 | 61137 | Schöneck | (natürliche Person) | ABR980887359692 | 2020-03-30 | 1
SEE920403659318 | Rathaus Kilianstädten | In Betrieb | 2008-07-21 | 2020-03-27 | Solare Strahlungsenergie | 18.72 | 16 | 61137 | Schöneck | (natürliche Person) | ABR980887359692 | 2020-03-30 | 1
SEE908116229974 | Schöneck, AD-3 | In Betrieb | 2014-03-25 | 2020-03-26 | Solare Strahlungsenergie | 10 | 8 | 61137 | Schöneck | (natürliche Person) | ABR981492400366 | 2020-03-26 | 1
SEE938007871326 | PV-Anlage | In Betrieb | 2009-04-24 | 2020-03-23 | Solare Strahlungsenergie | 7.31 | 7.31 | 61137 | Schöneck | (natürliche Person) | ABR993756001776 | 2024-02-04 | 1
SEE909247279197 | 4603942021 | In Betrieb | 2011-12-14 | 2020-03-23 | Solare Strahlungsenergie | 5.4 | 4.6 | 61137 | Schöneck | (natürliche Person) | ABR919078932185 | 2020-03-25 | 1
SEE939014462019 | Hausdach | In Betrieb | 2013-05-27 | 2020-03-22 | Solare Strahlungsenergie | 6.8 | 5 | 61137 | Schöneck | (natürliche Person) | ABR990551593956 | 2020-03-22 | 1
SEE991764344908 | PV Anlage Kolpingstr, 11, 61137 Schöneck | In Betrieb | 2015-08-06 | 2020-03-21 | Solare Strahlungsenergie | 3.6 | 3.6 | 61137 | Schöneck | (natürliche Person) | ABR972791631544 | 2020-03-25 | 1
SEE910089567601 | Hausdach4 | In Betrieb | 2009-12-03 | 2020-03-21 | Solare Strahlungsenergie | 10.05 | 9.8 | 61137 | Schöneck | (natürliche Person) | ABR951117247171 | 2026-01-08 | 1
SEE990214916108 | Solarterrassenüberdachung | In Betrieb | 2020-03-19 | 2020-03-20 | Solare Strahlungsenergie | 3.74 | 3.74 | 61137 | Schöneck | (natürliche Person) | ABR981556166153 | 2020-03-26 | 1
SEE984328084853 | Meier | In Betrieb | 2010-09-29 | 2020-03-19 | Solare Strahlungsenergie | 9.5 | 9.5 | 61137 | Schöneck | (natürliche Person) | ABR926038162766 | 2020-06-24 | 1
SEE968105795156 | Hausdach | In Betrieb | 2011-05-24 | 2020-03-18 | Solare Strahlungsenergie | 6.46 | 6.46 | 61137 | Schöneck | (natürliche Person) | ABR916997655362 | 2020-03-25 | 1
SEE923906077962 | Solaranlage | In Betrieb | 2020-03-11 | 2020-03-16 | Solare Strahlungsenergie | 7.14 | 7 | 61137 | Schöneck | (natürliche Person) | ABR921500332913 | 2025-02-15 | 1
SEE994125679268 | HAUSDACH | In Betrieb | 2010-10-01 | 2020-03-16 | Solare Strahlungsenergie | 8.5 | 8 | 61137 | Schöneck | (natürliche Person) | ABR932742604591 | 2021-03-09 | 1
SEE919789470549 | Wohnhaus | In Betrieb | 2017-05-29 | 2020-03-15 | Solare Strahlungsenergie | 4.88 | 3.6 | 61137 | Schöneck | (natürliche Person) | ABR953049624266 | 2020-04-14 | 1
SEE987215421830 | Hausdach | In Betrieb | 2008-09-29 | 2020-03-15 | Solare Strahlungsenergie | 4.2 | 3.8 | 61137 | Schöneck | (natürliche Person) | ABR998029849802 | 2020-03-25 | 1
SEE936034255607 | PV Anlage AR | In Betrieb | 2010-11-25 | 2020-03-14 | Solare Strahlungsenergie | 3.24 | 3.2 | 61137 | Schöneck | (natürliche Person) | ABR956468834216 | 2025-10-01 | 1
SEE954420853527 | Kilianstädten | In Betrieb | 2009-12-21 | 2020-03-13 | Solare Strahlungsenergie | 15.92 | 11 | 61137 | Schöneck | (natürliche Person) | ABR968480372317 | 2020-03-25 | 1
SEE961552446763 | Oberdorfelden | In Betrieb | 2013-07-31 | 2020-03-13 | Solare Strahlungsenergie | 6.62 | 6.6 | 61137 | Schöneck | (natürliche Person) | ABR968480372317 | 2020-03-25 | 1
SEE969664773975 | Dachanlage | In Betrieb | 2010-06-09 | 2020-03-12 | Solare Strahlungsenergie | 6.9 | 6.9 | 61137 | Schöneck | (natürliche Person) | ABR986382575957 | 2020-07-21 | 1
SEE990116961343 | SolarHausdach | In Betrieb | 2005-06-23 | 2020-03-11 | Solare Strahlungsenergie | 3.6 | 2.6 | 61137 | Schöneck | (natürliche Person) | ABR971886553907 | 2020-04-17 | 1
SEE988682322446 | Photovoltaikanlage Dach | In Betrieb | 2020-03-10 | 2020-03-11 | Solare Strahlungsenergie | 18.48 | 17 | 61137 | Schöneck | (natürliche Person) | ABR998533344527 | 2021-01-27 | 1
SEE992435372046 | Hausdach SUD | In Betrieb | 2009-08-11 | 2020-03-11 | Solare Strahlungsenergie | 9.02 | 9.02 | 61137 | Schöneck | (natürliche Person) | ABR987361418869 | 2020-03-25 | 1
SEE977793633879 | Hausdach | In Betrieb | 2011-11-18 | 2020-03-09 | Solare Strahlungsenergie | 8.1 | 8 | 61137 | Schöneck | (natürliche Person) | ABR916735201028 | 2020-03-09 | 1
SEE928110950124 | VetterSchöneck | In Betrieb | 2010-09-28 | 2020-03-07 | Solare Strahlungsenergie | 23.8 | 23.8 | 61137 | Schöneck | (natürliche Person) | ABR951461905925 | 2020-04-20 | 1
SEE972962007871 | ABR962398805608 | In Betrieb | 2016-09-13 | 2020-03-06 | Solare Strahlungsenergie | 6.48 | 6 | 61137 | Schöneck | (natürliche Person) | ABR962398805608 | 2020-03-09 | 1
SEE953535597869 | Hausdach | In Betrieb | 2014-04-29 | 2020-03-06 | Solare Strahlungsenergie | 4.1 | 4.1 | 61137 | Schöneck | Thomas Szwillus Ingenieurbüro für MSR-Technik e.K. | ABR917806075159 | 2025-11-29 | 1
SEE986611022313 | Photovoltaik | In Betrieb | 2018-10-16 | 2020-03-04 | Solare Strahlungsenergie | 9.735 | 9.735 | 61137 | Schöneck | (natürliche Person) | ABR941359700244 | 2020-03-05 | 1
SEE976781534600 | 4600788507 | In Betrieb | 2001-07-20 | 2020-03-03 | Solare Strahlungsenergie | 2 | 2 | 61137 | Schöneck | (natürliche Person) | ABR995484347072 | 2020-03-03 | 1
SEE950842287384 | CZ Solar | In Betrieb | 2011-06-28 | 2020-03-02 | Solare Strahlungsenergie | 4.23 | 4.2 | 61137 | Schöneck | (natürliche Person) | ABR952125201933 | 2020-04-14 | 1
SEE972162941289 | Beusem1 | In Betrieb | 2010-06-24 | 2020-03-02 | Solare Strahlungsenergie | 7.2 | 6 | 61137 | Schöneck | (natürliche Person) | ABR952156587464 | 2025-12-01 | 1
SEE905211674883 | SV-Solar | In Betrieb | 2016-04-29 | 2020-03-02 | Solare Strahlungsenergie | 21.84 | 20 | 61137 | Schöneck | Sachverständigenbüro Warmuth | ABR978289711231 | 2020-04-15 | 1
SEE974666397586 | Hausdach | In Betrieb | 2012-11-28 | 2020-03-02 | Solare Strahlungsenergie | 7.4 | 7 | 61137 | Schöneck | (natürliche Person) | ABR985470435616 | 2024-02-16 | 1
SEE956021752391 | Hausdach | In Betrieb | 2013-02-27 | 2020-03-02 | Solare Strahlungsenergie | 5.94 | 5.54 | 61137 | Schöneck | (natürliche Person) | ABR920822330898 | 2020-04-14 | 1
SEE941119894879 | Hausdach | In Betrieb | 2005-12-19 | 2020-03-01 | Solare Strahlungsenergie | 8.2 | 7.8 | 61137 | Schöneck | (natürliche Person) | ABR998210022991 | 2020-03-04 | 1
SEE918131004708 | Fuchsbau | In Betrieb | 2018-11-30 | 2020-03-01 | Solare Strahlungsenergie | 8.99 | 8.99 | 61137 | Schöneck | (natürliche Person) | ABR987531878783 | 2020-03-02 | 1
SEE989665831375 | Solarworld | In Betrieb | 2011-12-21 | 2020-03-01 | Solare Strahlungsenergie | 4.47 | 4.2 | 61137 | Schöneck | (natürliche Person) | ABR931124539995 | 2020-03-02 | 1
SEE959743434248 | Dach | In Betrieb | 2017-10-09 | 2020-03-01 | Solare Strahlungsenergie | 4.77 | 4.6 | 61137 | Schöneck | (natürliche Person) | ABR972977151842 | 2020-03-02 | 1
SEE939498148218 | Hausdach | In Betrieb | 2011-12-21 | 2020-03-01 | Solare Strahlungsenergie | 5.64 | 4.6 | 61137 | Schöneck | (natürliche Person) | ABR953859813010 | 2020-03-02 | 1
SEE917704487290 | Solarfasan | In Betrieb | 2008-11-26 | 2020-03-01 | Solare Strahlungsenergie | 7.14 | 6.6 | 61137 | Schöneck | Andreas Kuhn & Antje Reichert GbR | ABR965668175821 | 2020-08-03 | 1
SEE945612517556 | MvO14 | In Betrieb | 2009-07-06 | 2020-02-29 | Solare Strahlungsenergie | 8.46 | 8.46 | 61137 | Schöneck | Markus und Diana Albrecht GbR | ABR936892912346 | 2020-03-02 | 1
SEE979241038533 | PV Hausdach 2002 | Endgültig stillgelegt | 2002-08-09 | 2020-02-29 | Solare Strahlungsenergie | 2.64 | 2.5 | 61137 | Schöneck | (natürliche Person) |  | 2026-02-11 | 1
SEE947450586404 | photovolHa26 | In Betrieb | 2014-04-30 | 2020-02-29 | Solare Strahlungsenergie | 6.36 | 6 | 61137 | Schöneck | (natürliche Person) | ABR914542168190 | 2020-04-03 | 1
SEE985773817447 | PV 3,15 | In Betrieb | 2008-09-30 | 2020-02-29 | Solare Strahlungsenergie | 3.15 | 2.6 | 61137 | Schöneck | (natürliche Person) | ABR901842977607 | 2020-03-05 | 1
SEE933490493536 | Dach 8% Südwest | In Betrieb | 2011-12-01 | 2020-02-29 | Solare Strahlungsenergie | 11.52 | 11.52 | 61137 | Schöneck | Legenmajer u.Schmidt GbR | ABR926465870234 | 2020-07-14 | 1
SEE984483877079 | K-Hausdach | In Betrieb | 2018-11-21 | 2020-02-29 | Solare Strahlungsenergie | 7.965 | 7.965 | 61137 | Schöneck | (natürliche Person) | ABR922266695472 | 2020-03-02 | 1
SEE945959898929 | Photovoltaik-Anlage Dach | In Betrieb | 2018-08-20 | 2020-02-29 | Solare Strahlungsenergie | 9.72 | 6.8 | 61137 | Schöneck | (natürliche Person) | ABR937550983333 | 2020-03-02 | 1
SEE981759204263 | Anlage1 | In Betrieb | 2006-08-02 | 2020-02-28 | Solare Strahlungsenergie | 18.48 | 15 | 61137 | Schöneck | Müller&Sohn | ABR984665155513 | 2026-01-06 | 1
SEE917537775861 | Garagendach | In Betrieb | 2014-07-15 | 2020-02-28 | Solare Strahlungsenergie | 2.4 | 2.4 | 61137 | Schöneck | (natürliche Person) | ABR918911182992 | 2020-04-17 | 1
SEE965881047943 | PVVIMO2011 | In Betrieb | 2011-12-07 | 2020-02-28 | Solare Strahlungsenergie | 9.54 | 9.54 | 61137 | Schöneck | (natürliche Person) | ABR974499505288 | 2020-03-02 | 1
SEE947341225511 | Photovoltaikanlage | In Betrieb | 2017-09-21 | 2020-02-28 | Solare Strahlungsenergie | 6.03 | 6.03 | 61137 | Schöneck | (natürliche Person) | ABR925058353857 | 2023-11-23 | 1
SEE990105931944 | Solaranlage Hausdach | In Betrieb | 2009-11-24 | 2020-02-28 | Solare Strahlungsenergie | 7.38 | 4.5 | 61137 | Schöneck | (natürliche Person) | ABR951562631013 | 2020-03-02 | 1
SEE913082289259 | Photovoltaik_Richwag16 | In Betrieb | 2014-05-19 | 2020-02-28 | Solare Strahlungsenergie | 8.5 | 8 | 61137 | Schöneck | (natürliche Person) | ABR981969047124 | 2020-04-06 | 1
SEE943141730521 | Vilbeler 14 | In Betrieb | 2005-04-06 | 2020-02-28 | Solare Strahlungsenergie | 3.64 | 3.64 | 61137 | Schöneck | (natürliche Person) | ABR968779553526 | 2020-03-03 | 1
SEE983128240049 | Solar Hausdach | In Betrieb | 2010-06-14 | 2020-02-28 | Solare Strahlungsenergie | 4.23 | 3.6 | 61137 | Schöneck | (natürliche Person) | ABR998155086348 | 2020-07-13 | 1
SEE909464712750 | Erbengemeinschaft SA4 | In Betrieb | 2008-11-25 | 2020-02-27 | Solare Strahlungsenergie | 7.53 | 7.53 | 61137 | Schöneck | (natürliche Person) | ABR972405861947 | 2020-06-25 | 1
SEE956724263224 | Hausdach | In Betrieb | 2017-04-11 | 2020-02-27 | Solare Strahlungsenergie | 6.48 | 4 | 61137 | Schöneck | (natürliche Person) | ABR942662111420 | 2024-02-16 | 1
SEE954488802789 | Photovoltaikanlage Brandenburger Str. 9 | In Betrieb | 2010-06-24 | 2020-02-27 | Solare Strahlungsenergie | 9.99 | 9.99 | 61137 | Schöneck | (natürliche Person) | ABR966008068162 | 2020-04-15 | 1
SEE964413333714 | Hausdach | In Betrieb | 2010-05-31 | 2020-02-27 | Solare Strahlungsenergie | 7.43 | 6.6 | 61137 | Schöneck | (natürliche Person) | ABR906532964219 | 2020-02-28 | 1
SEE929737986312 | Hausdach 40-10 | In Betrieb | 2013-08-26 | 2020-02-27 | Solare Strahlungsenergie | 10 | 10 | 61137 | Schöneck | (natürliche Person) | ABR960879606911 | 2020-02-28 | 1
SEE992633802543 | Solardach | In Betrieb | 2001-09-30 | 2020-02-27 | Solare Strahlungsenergie | 3.8 | 3.8 | 61137 | Schöneck | (natürliche Person) | ABR910425019696 | 2022-06-15 | 1
SEE994924058028 | Anlage 1 | In Betrieb | 2013-08-21 | 2020-02-27 | Solare Strahlungsenergie | 6.89 | 6.89 | 61137 | Schöneck | (natürliche Person) | ABR909719736524 | 2020-03-30 | 1
SEE901207349827 | ABR941867357749 | In Betrieb | 2011-05-06 | 2020-02-27 | Solare Strahlungsenergie | 3.42 | 3.42 | 61137 | Schöneck | (natürliche Person) | ABR941867357749 | 2020-04-15 | 1
SEE972307972857 | Solarenergieerzeugung | In Betrieb | 2001-12-07 | 2020-02-27 | Solare Strahlungsenergie | 2.6 | 2.5 | 61137 | Schöneck | (natürliche Person) | ABR906067379250 | 2020-08-06 | 1
SEE965498452857 | DachSolar | In Betrieb | 2013-11-29 | 2020-02-26 | Solare Strahlungsenergie | 4.86 | 4.86 | 61137 | Schöneck | (natürliche Person) | ABR948100290542 | 2020-07-13 | 1
SEE951638625366 | Photovoltaik_auf_Hausdach | In Betrieb | 2010-09-29 | 2020-02-26 | Solare Strahlungsenergie | 4.14 | 4 | 61137 | Schöneck | (natürliche Person) | ABR997022968282 | 2020-02-28 | 1
SEE908686980183 | Solaranlage | In Betrieb | 2013-06-13 | 2020-02-26 | Solare Strahlungsenergie | 5.1 | 5 | 61137 | Schöneck | (natürliche Person) | ABR995275560482 | 2020-04-03 | 1
SEE982244103016 | Pfarrgasse | In Betrieb | 2009-12-17 | 2020-02-26 | Solare Strahlungsenergie | 7.92 | 6 | 61137 | Schöneck | (natürliche Person) | ABR997647223902 | 2020-04-16 | 1
SEE997060280346 | Solaranlage | In Betrieb | 2010-12-30 | 2020-02-26 | Solare Strahlungsenergie | 5.51 | 5.51 | 61137 | Schöneck | (natürliche Person) | ABR959402615551 | 2025-07-19 | 1
SEE913718838356 | Hausdach | In Betrieb | 2012-03-08 | 2020-02-26 | Solare Strahlungsenergie | 3.06 | 3.06 | 61137 | Schöneck | (natürliche Person) | ABR991576814361 | 2020-04-16 | 1
SEE956758595070 | Hausdach | In Betrieb | 2013-05-16 | 2020-02-26 | Solare Strahlungsenergie | 5.1 | 5 | 61137 | Schöneck | (natürliche Person) | ABR978066225470 | 2020-02-28 | 1
SEE908305954236 | Strom | In Betrieb | 2010-12-08 | 2020-02-26 | Solare Strahlungsenergie | 4.63 | 1 | 61137 | Schöneck | (natürliche Person) | ABR959849140081 | 2020-04-15 | 1
SEE956099619497 | Hausdach | In Betrieb | 2010-09-21 | 2020-02-26 | Solare Strahlungsenergie | 4.14 | 3.8 | 61137 | Schöneck | Thomas Kakolewski und Kirsten Wichert GbR | ABR949993392207 | 2020-04-15 | 1
SEE947773707111 | Erlenhof | In Betrieb | 2014-01-14 | 2020-02-26 | Solare Strahlungsenergie | 8.33 | 8.3 | 61137 | Schöneck | (natürliche Person) | ABR987401027976 | 2021-07-26 | 1
SEE960724755146 | Gesindehaus | In Betrieb | 2020-02-12 | 2020-02-12 | Solare Strahlungsenergie | 7.26 | 4.6 | 61137 | Schöneck | (natürliche Person) | ABR927058582008 | 2020-02-26 | 1
SEE901894987104 | Bürgersonnenkraftwerk Friedrich-Ebert-Schule Sporthalle BA2 Schöneck-Kilianstädten | In Betrieb | 2020-01-24 | 2020-02-06 | Solare Strahlungsenergie | 74.67 | 66 | 61137 | Schöneck | Sonneninitiative e.V. | ABR970056665143 | 2020-11-02 | 1
SEE966049034300 | Kita Büdesheim | In Betrieb | 2018-08-31 | 2020-01-20 | Solare Strahlungsenergie | 9.6 | 9 | 61137 | Schöneck | Gemeinde Schöneck | ABR957629443230 | 2020-02-17 | 1
SEE954984157154 | Schöneck | In Betrieb | 2009-12-21 | 2020-01-13 | Solare Strahlungsenergie | 6.84 | 6.84 | 61137 | Schöneck | (natürliche Person) | ABR918937389573 | 2020-03-04 | 1
SEE963392981916 | Hof/alter Stall | In Betrieb | 2018-07-19 | 2019-12-31 | Solare Strahlungsenergie | 7.84 | 6 | 61137 | Schöneck | (natürliche Person) | ABR943452720068 | 2020-07-21 | 1
SEE995237089426 | PV-Garage | In Betrieb | 2009-11-01 | 2019-12-15 | Solare Strahlungsenergie | 3.15 | 3.15 | 61137 | Schöneck | (natürliche Person) | ABR908190448759 | 2020-04-17 | 1
SEE945747128030 | Solar2019 | In Betrieb | 2019-11-29 | 2019-12-10 | Solare Strahlungsenergie | 9.92 | 9.92 | 61137 | Schöneck | (natürliche Person) | ABR943147484725 | 2019-12-16 | 1
SEE923150932192 | Neues Haus | In Betrieb | 2014-10-14 | 2019-12-04 | Solare Strahlungsenergie | 9.34 | 9 | 61137 | Schöneck | (natürliche Person) | ABR905737465170 | 2020-03-03 | 1
SEE962277318397 | Filiale, 61137, Schöneck-Kililanstädten, Uferstraße 14-16 | In Betrieb | 2013-09-10 | 2019-11-28 | Solare Strahlungsenergie | 87.715 | 81.5 | 61137 | Schöneck | ALDI SE & Co. KG | ABR969947184993 | 2023-11-10 | 1
SEE982479419210 | PV Anlage Stufe 1 | In Betrieb | 2019-11-26 | 2019-11-26 | Solare Strahlungsenergie | 5.5 | 5.5 | 61137 | Schöneck | (natürliche Person) | ABR990660110891 | 2020-02-14 | 1
SEE950154735207 | Labella 20 Module | In Betrieb | 2017-03-31 | 2019-11-02 | Solare Strahlungsenergie | 5.3 | 5.3 | 61137 | Schöneck | (natürliche Person) | ABR914369835329 | 2019-12-17 | 1
SEE978722643563 | Labella 8 Module | In Betrieb | 2018-01-22 | 2019-11-02 | Solare Strahlungsenergie | 2.16 | 2.16 | 61137 | Schöneck | (natürliche Person) | ABR914369835329 | 2019-11-21 | 1
SEE991592732243 | Pv-Anlage Mamzer | In Betrieb | 2019-09-18 | 2019-10-10 | Solare Strahlungsenergie | 16.38 | 12 | 61137 | Schöneck | Kopacz & Ngo Solar GbR | ABR910158133188 | 2019-10-10 | 1
SEE980161815272 | Haus Dach 84 | In Betrieb | 2019-10-01 | 2019-10-08 | Solare Strahlungsenergie | 9.75 | 7.5 | 61137 | Schöneck | (natürliche Person) | ABR913190164837 | 2019-11-13 | 1
SEE917834368865 | Hausdach | In Betrieb | 2019-10-02 | 2019-10-02 | Solare Strahlungsenergie | 6 | 5 | 61137 | Schöneck | Silke und Ingo Brand GbR | ABR920381207426 | 2019-10-23 | 1
SEE964862985267 | solar-kilian | In Betrieb | 2019-09-23 | 2019-09-25 | Solare Strahlungsenergie | 5.52 | 5 | 61137 | Schöneck | (natürliche Person) | ABR922877793291 | 2019-10-08 | 1
SEE916554130073 | 9.75 KWh Solar 2019 | In Betrieb | 2019-08-16 | 2019-08-29 | Solare Strahlungsenergie | 9.75 | 9.75 | 61137 | Schöneck | (natürliche Person) | ABR998636463224 | 2019-09-17 | 1
SEE925586248458 | Bürgersonnenkraftwerk Friedrich-Ebert-Schule Sporthalle Schöneck-Kilianstädten | In Betrieb | 2010-12-02 | 2019-08-28 | Solare Strahlungsenergie | 69.825 | 66 | 61137 | Schöneck | Sonneninitiative e.V. | ABR970056665143 | 2025-12-01 | 1
SEE900724653585 | Kilianww | In Betrieb | 2012-11-29 | 2019-08-25 | Solare Strahlungsenergie | 9.88 | 9.88 | 61137 | Schöneck | (natürliche Person) | ABR982195135579 | 2019-08-25 | 1
SEE953699662632 | Raiffeisenstrasse26 | In Betrieb | 2012-09-28 | 2019-08-17 | Solare Strahlungsenergie | 5.39 | 5.39 | 61137 | Schöneck | (natürliche Person) | ABR926096983563 | 2020-02-07 | 1
SEE962811917345 | Hausdach | In Betrieb | 2008-10-23 | 2019-08-02 | Solare Strahlungsenergie | 7.68 | 7.6 | 61137 | Schöneck | (natürliche Person) | ABR983074375598 | 2020-02-27 | 1
SEE948778651591 | PV-Hausdach-H | In Betrieb | 2003-07-15 | 2019-07-03 | Solare Strahlungsenergie | 2.7 | 2.1 | 61137 | Schöneck | (natürliche Person) | ABR936557666034 | 2019-12-03 | 1
SEE993698594312 | PV-Hausdach-K | In Betrieb | 2005-08-17 | 2019-07-03 | Solare Strahlungsenergie | 10.2 | 10.1 | 61137 | Schöneck | (natürliche Person) | ABR936557666034 | 2019-12-03 | 1
SEE954854378689 | SolaranlageHausdach16 | In Betrieb | 2011-07-05 | 2019-06-26 | Solare Strahlungsenergie | 6.34 | 6 | 61137 | Schöneck | (natürliche Person) | ABR922231857072 | 2020-03-11 | 1
SEE943276298927 | PVVT | In Betrieb | 2007-05-11 | 2019-06-22 | Solare Strahlungsenergie | 12.045 | 9.2 | 61137 | Schöneck | (natürliche Person) | ABR967657840628 | 2020-01-08 | 1
SEE930275333780 | Friedrich-Ebert-Schule Schöneck | In Betrieb | 2013-04-30 | 2019-06-19 | Solare Strahlungsenergie | 70.32 | 65 | 61137 | Schöneck | Main-Kinzig-Kreis | ABR976933793497 | 2023-06-07 | 1
SEE912766054626 | PV-htc | In Betrieb | 2011-10-28 | 2019-06-11 | Solare Strahlungsenergie | 10.34 | 10 | 61137 | Schöneck | Christian & Karin Höllt GbR | ABR983364278134 | 2020-06-25 | 1
SEE905436946512 | SE8402 | In Betrieb | 2011-10-13 | 2019-06-03 | Solare Strahlungsenergie | 10.08 | 10.08 | 61137 | Schöneck | (natürliche Person) | ABR929062209452 | 2019-12-02 | 1
SEE982587055010 | SE8400 | In Betrieb | 2004-02-18 | 2019-06-03 | Solare Strahlungsenergie | 18 | 17.5 | 61137 | Schöneck | (natürliche Person) | ABR929062209452 | 2019-12-02 | 1
SEE919983748024 | Photovoltaikanlage Hausdach | In Betrieb | 1994-11-15 | 2019-05-31 | Solare Strahlungsenergie | 1.96 | 1.96 | 61137 | Schöneck | (natürliche Person) | ABR918774612674 | 2025-07-18 | 1
SEE966951619206 | MickeyMouse | In Betrieb | 2019-05-24 | 2019-05-26 | Solare Strahlungsenergie | 5.5 | 4.5 | 61137 | Schöneck | (natürliche Person) | ABR916391672224 | 2019-10-01 | 1
SEE959998532225 | ZukunftSonne71 | In Betrieb | 2009-11-18 | 2019-05-23 | Solare Strahlungsenergie | 5.58 | 4.9 | 61137 | Schöneck | (natürliche Person) | ABR982854029102 | 2020-01-15 | 1
SEE920460586336 | Solaranlage-Strom1 | In Betrieb | 2014-07-28 | 2019-05-13 | Solare Strahlungsenergie | 9.945 | 9 | 61137 | Schöneck | (natürliche Person) | ABR953858733968 | 2020-01-23 | 1
SEE942627899813 | Wohnhausdach | In Betrieb | 2012-07-27 | 2019-05-08 | Solare Strahlungsenergie | 10.44 | 10 | 61137 | Schöneck | (natürliche Person) | ABR928178920022 | 2020-01-28 | 1
SEE948606333880 | Dach | In Betrieb | 2018-02-21 | 2019-05-06 | Solare Strahlungsenergie | 7.36 | 7 | 61137 | Schöneck | (natürliche Person) | ABR964832856245 | 2020-09-07 | 1
SEE908944053697 | Hausdach Privat | In Betrieb | 2010-09-20 | 2019-05-06 | Solare Strahlungsenergie | 6.45 | 6.45 | 61137 | Schöneck | (natürliche Person) | ABR902105381889 | 2020-06-17 | 1
SEE909673689348 | PV Anlage | In Betrieb | 2019-04-18 | 2019-04-29 | Solare Strahlungsenergie | 9.92 | 9 | 61137 | Schöneck | (natürliche Person) | ABR978779941964 | 2019-10-08 | 1
SEE965827525719 | Wohnhaus | In Betrieb | 2019-04-15 | 2019-04-17 | Solare Strahlungsenergie | 5.5 | 3.85 | 61137 | Schöneck | (natürliche Person) | ABR931392409884 | 2019-04-17 | 1
SEE921870211139 | 10 kWp | In Betrieb | 2016-11-10 | 2019-04-11 | Solare Strahlungsenergie | 9.735 | 9.735 | 61137 | Schöneck | (natürliche Person) | ABR932875388979 | 2025-01-24 | 1
SEE902930184402 | Wiesenau 3, 61137 Schöneck | In Betrieb | 2012-06-26 | 2019-04-10 | Solare Strahlungsenergie | 27.495 | 25 | 61137 | Schöneck | (natürliche Person) | ABR928658570228 | 2020-05-14 | 1
SEE906441905914 | Schöneck | In Betrieb | 2016-02-11 | 2019-04-08 | Solare Strahlungsenergie | 5.2 | 3.64 | 61137 | Schöneck | (natürliche Person) | ABR971599364555 | 2025-10-30 | 1
SEE924692536923 | ODFTB36 | In Betrieb | 2016-11-01 | 2019-04-04 | Solare Strahlungsenergie | 9.86 | 7 | 61137 | Schöneck | (natürliche Person) | ABR938399246009 | 2020-02-27 | 1
SEE998287145944 | Solarmodule Sovello 210 Wp | In Betrieb | 2011-11-16 | 2019-03-29 | Solare Strahlungsenergie | 5.46 | 4.6 | 61137 | Schöneck | (natürliche Person) | ABR958864977764 | 2020-03-10 | 1
SEE955218840033 | Kilianstädten | In Betrieb | 2010-06-25 | 2019-03-20 | Solare Strahlungsenergie | 3.675 | 3.675 | 61137 | Schöneck | (natürliche Person) | ABR928669858940 | 2019-11-02 | 1
SEE901769196549 | PV-Anlage | In Betrieb | 2013-10-07 | 2019-03-07 | Solare Strahlungsenergie | 9 | 8 | 61137 | Schöneck | (natürliche Person) | ABR910856261510 | 2020-05-15 | 1
SEE952057900942 | Hausdach | In Betrieb | 2018-10-15 | 2019-03-05 | Solare Strahlungsenergie | 6.03 | 6 | 61137 | Schöneck | (natürliche Person) | ABR983224124403 | 2019-10-17 | 1
SEE926983936825 | Hausdach | In Betrieb | 2017-08-18 | 2019-03-03 | Solare Strahlungsenergie | 7.56 | 7.5 | 61137 | Schöneck | (natürliche Person) | ABR945747953410 | 2020-03-09 | 1
SEE990348433632 | Hausdach | In Betrieb | 2010-10-29 | 2019-03-01 | Solare Strahlungsenergie | 4.44 | 4 | 61137 | Schöneck | (natürliche Person) | ABR951432196383 | 2020-02-20 | 1
SEE915718538847 | MH | In Betrieb | 2017-06-29 | 2019-02-28 | Solare Strahlungsenergie | 5.72 | 5 | 61137 | Schöneck | (natürliche Person) | ABR971698723093 | 2024-06-21 | 1
SEE936355510133 | PV-Anlage | In Betrieb | 2010-01-28 | 2019-02-26 | Solare Strahlungsenergie | 3.7 | 3.7 | 61137 | Schöneck | (natürliche Person) | ABR914974437499 | 2020-03-02 | 1
SEE980944774420 | Schöneck 6,66 kWp | In Betrieb | 2008-02-27 | 2019-02-19 | Solare Strahlungsenergie | 6.66 | 5.6 | 61137 | Schöneck | (natürliche Person) | ABR991441733667 | 2020-01-20 | 1
SEE992572152228 | Photovoltaikanlage TFA | In Betrieb | 2014-05-30 | 2019-02-17 | Solare Strahlungsenergie | 4 | 3 | 61137 | Schöneck | (natürliche Person) | ABR916934628169 | 2019-10-01 | 1
SEE932027936997 | PV-Anlage | In Betrieb | 2013-08-20 | 2019-02-17 | Solare Strahlungsenergie | 4.29 | 4.2 | 61137 | Schöneck | Gerd Kanert | ABR917580006035 | 2020-07-06 | 1
SEE975279491098 | Schoen25 | In Betrieb | 2019-02-06 | 2019-02-15 | Solare Strahlungsenergie | 5.28 | 4 | 61137 | Schöneck | (natürliche Person) | ABR982887206358 | 2019-09-04 | 1
SEE941265534179 | Schöneck Sun Powerstation | In Betrieb | 2012-03-08 | 2019-02-15 | Solare Strahlungsenergie | 4.7 | 4.7 | 61137 | Schöneck | (natürliche Person) | ABR906522485311 | 2025-12-22 | 1
SEE967519490466 | PV Anlage | In Betrieb | 2019-01-30 | 2019-02-08 | Solare Strahlungsenergie | 8.7 | 6.09 | 61137 | Schöneck | (natürliche Person) | ABR964172244764 | 2025-07-16 | 1
SEE946251021350 | Sonnenseite | In Betrieb | 2014-06-27 | 2019-02-06 | Solare Strahlungsenergie | 5.1 | 5 | 61137 | Schöneck | (natürliche Person) | ABR933311144869 | 2020-02-18 | 1
SEE979109741919 | AH5 | In Betrieb | 2008-12-31 | 2019-02-05 | Solare Strahlungsenergie | 32.805 | 28.8 | 61137 | Schöneck | (natürliche Person) | ABR998646757795 | 2020-05-06 | 1
SEE955723196151 | Anlage 1 | In Betrieb | 2017-05-15 | 2019-02-02 | Solare Strahlungsenergie | 4.76 | 4 | 61137 | Schöneck | (natürliche Person) | ABR929313560196 | 2024-09-30 | 1

## Auswertung
Bruttoleistung der Einheit | (Alle)
Inbetriebnahmedatum der Einheit | (Alle)
Zeilenbeschriftungen | Summe von Bruttoleistung der Einheit
1992 | 6
1994 | 1.96
2000 | 5.34
2001 | 24.96
2002 | 10.69
2003 | 2.7
2004 | 19.2
2005 | 51.05
2006 | 42.72
2007 | 12.045
2008 | 134.705
2009 | 167.49
2010 | 776.795
2011 | 282.27
2012 | 217.87
2013 | 351.769
2014 | 110.19
2015 | 31.12
2016 | 109.895
2017 | 77.305
2018 | 363.88
2019 | 97.72
2020 | 256.65
2021 | 388.43
2022 | 800.965
2023 | 1275.9
2024 | 1462.214 | Veränderung 2024 zu 2025
2025 | 973.87 | -33.4%
Gesamtergebnis | 8055.703